## 封-1 招标工程量清单封面
|  | 哈密市伊吾县前山乡尖甲坡墓群考古工作队办公住房提升改造项目 |  | 工程
招标工程量清单
招 标 人：
(单位盖章)
造价咨询人：
(单位盖章)
年 月 日
封—1

## 扉-1 招标工程量清单扉页
|  | 哈密市伊吾县前山乡尖甲坡墓群考古工作队办公住房提升改造项目 |  | 工程
招标工程量清单
招 标 人： |  |  | 造价咨询人：
| (单位盖章) |  |  |  | (单位资质专用章)
法定代表人 或其授权人： |  |  | 法定代表人 或其授权人：
| (签字或盖章) |  |  |  | (签字或盖章)
编 制 人： |  |  | 复 核 人：
| (造价人员签字盖专用章) |  |  |  | (造价工程师签字盖专用章)
编 制 时 间： | 年 月 日 |  | 复 核 时 间： |  | 年 月 日
扉—1

## 表-03 单项工程投标报价汇总表【办公用房工程】
单项工程投标报价汇总表
工程名称：办公用房工程 |  |  |  | 第 1 页 共 1 页
序号 | 单位工程名称 | 金额（元） | 其中: (元)
|  |  | 暂估价 |  | 安全文明施工费 | 规费
1 | 办公用房-建筑与装饰工程
2 | 办公用房-安装工程
合计
注：本表适用于单项工程招标控制价或投标报价的汇总。暂估价包括分部分项工程中的暂估价和专业工程工程暂估价。
表—03

## 表-03 单项工程投标报价汇总表【生活用房工程】
单项工程投标报价汇总表
工程名称：生活用房工程 |  |  |  | 第 1 页 共 1 页
序号 | 单位工程名称 | 金额（元） | 其中: (元)
|  |  | 暂估价 |  | 安全文明施工费 | 规费
1 | 生活用房-建筑与装饰工程
2 | 生活用房-安装工程
合计
注：本表适用于单项工程招标控制价或投标报价的汇总。暂估价包括分部分项工程中的暂估价和专业工程工程暂估价。
表—03

## 表-03 单项工程投标报价汇总表【卫生间】
单项工程投标报价汇总表
工程名称：卫生间 |  |  |  | 第 1 页 共 1 页
序号 | 单位工程名称 | 金额（元） | 其中: (元)
|  |  | 暂估价 |  | 安全文明施工费 | 规费
1 | 卫生间-建筑与装饰工程
2 | 卫生间-安装工程
合计
注：本表适用于单项工程招标控制价或投标报价的汇总。暂估价包括分部分项工程中的暂估价和专业工程工程暂估价。
表—03

## 表-03 单项工程投标报价汇总表【室外工程】
单项工程投标报价汇总表
工程名称：室外工程 |  |  |  | 第 1 页 共 1 页
序号 | 单位工程名称 | 金额（元） | 其中: (元)
|  |  | 暂估价 |  | 安全文明施工费 | 规费
1 | 室外工程-建筑与装饰工程
2 | 室外工程-安装工程
3 | 室外工程-市政工程
合计
注：本表适用于单项工程招标控制价或投标报价的汇总。暂估价包括分部分项工程中的暂估价和专业工程工程暂估价。
表—03

## 表-04 单位工程投标报价汇总表【办公用房-建筑与装饰工程】
单位工程投标报价汇总表
工程名称：办公用房-建筑与装饰工程 |  | 标段：哈密市伊吾县前山乡尖甲坡墓群考古工作队办公住房提升改造项目 |  | 第 1 页 共 1 页
序号 | 汇总内容 |  | 金额(元) |  | 其中：暂估价(元)
一 | 分部分项工程费
1.1 | A.12拆除原有乳胶漆外墙，新做真石漆外墙
1.2 | A.13维修窗户破损及安装窗帘
1.3 | A.13M1230室外门安装闭门器
1.4 | A.13维修电动卷帘门2处
1.5 | A.13拆除琉璃瓦做防水并恢复
1.6 | A.15拆除原有散水，新做散水
1.7 | A.15拆除原有台阶，新做台阶
1.8 | A.15拆除原有除卫生间外所有房间内墙乳胶漆，新做内墙乳胶漆墙面
1.9 | A.15拆除原有卫生间地面，新做卫生间地面
1.10 | A.15拆除原有卫生间墙面，新做卫生间墙面
1.11 | A.15拆除原有卫生间天棚，新做卫生间吊顶
1.12 | A.15拆除原有卫生间洁具.新做卫生间洁具
二 | 措施项目费
2.1 | 单价措施项目费
2.2 | 总价措施项目费
2.21 | 其中：安全文明施工费
三 | 其他项目费
3.1 | 暂列金额
3.2 | 暂估价
3.3 | 计日工
3.4 | 总承包服务费
3.5 | 伊吾县地区人工费上调
四 | 规费
五 | 税前工程造价
六 | 税金
投标报价合计=一+二+三+四+六
注：本表适用于单位工程招标控制价或投标报价的汇总，如无单位工程划分，单项工程也使用本表汇总
表—04

## 表-08 分部分项工程和单价措施项目清单与计价表【办公用房
分部分项工程和单价措施项目清单与计价表
工程名称：办公用房-建筑与装饰工程 |  |  |  | 标段：哈密市伊吾县前山乡尖甲坡墓群考古工作队办公住房提升改造项目 |  |  |  | 第 1 页 共 1 页
序号 | 项目编码 | 项目名称 | 项目特征描述 |  | 计量单位 | 工程量 | 金额（元）
[7 empty] | 综合单价 |  | 合价 | 其中
暂估价
分部分项
| A.12 | 拆除原有乳胶漆外墙，新做真石漆外墙
1 | 011201001001 | 拆除原有乳胶漆外墙 | 1.拆除原有乳胶漆外墙 2.包括基层和面层 3.含垃圾清运 |  | m2 | 377.12
2 | 011201001002 | 新做真石漆外墙 | [项目特征] 1.墙体类型:外墙 2.底层厚度、砂浆配合比:1.柔性腻子一道 2.弹性底层粘结剂 3.按规范要点拆除原有乳胶漆境面至找平层。如若找平层有损杯，及时修补。 3.面层厚度、砂浆配合比:薄抹灰饰面层(专用抹灰砂浆)耐碱玻纤增强网格布，专用扣件固定牢固。 4.装饰面材料种类:真石漆 [工作内容] 1.基层清理 2.砂浆制作、运输 3.底层抹灰 4.抹面层 5.抹装饰面 6.勾分格缝 |  | m2 | 377.12
分部小计
| A.13 | 维修窗户破损及安装窗帘
1 | 011610002001 | 维修窗户破损处 | [项目特征] 1.门窗洞口尺寸:1500*2100 2.其他:含窗户、窗框、窗套及整个窗户的维修和垃圾清运 |  | 樘 | 14
2 | 010810001001 | 窗帘 | [项目特征] 1.窗帘材质:详见设计图纸 2.窗帘高度、宽度:根据原有洞口尺寸测量 3.窗帘层数:详见设计图纸 [工作内容] 1.制作、运输 2.安装 |  | m2 | 44.1
分部小计
| A.13 | M1230室外门安装闭门器
1 | 010802003001 | M1230室外门安装闭门器 | [项目特征] 1.门代号及洞口尺寸:1M1230 2.门框或扇外围尺寸:室外门安装闭门器 [工作内容] 1.门安装 2.五金安装 3.玻璃安装 |  | 个 | 2
分部小计
| A.13 | 维修电动卷帘门2处
1 | 010802003002 | 维修电动卷帘门2处 | [项目特征] 1.门代号及洞口尺寸:详见设计图纸 2.门框或扇外围尺寸:根据原有尺寸测量 3.其他:含附件及所有辅材 [工作内容] 1.门安装 2.五金安装 3.玻璃安装 |  | 个 | 2
分部小计
| A.13 | 拆除琉璃瓦做防水并恢复
1 | 011607001001 | 拆除琉璃瓦 | [项目特征] 1.刚性层厚度: 2.名称:拆除琉璃瓦 3.其他:拆除原有琉璃瓦并且修补拆除时破坏的屋面基层，含垃圾清运 |  | m2 | 18
2 | 010901001001 | 瓦屋面 | [项目特征] 1.瓦品种、规格:灰色水泥瓦 2.粘结层砂浆的配合比:1。灰色水泥瓦用双股18号镀锌钢丝与中12钢筋挂瓦条绑扎牢固. 2、φ12钢筋挂瓦条与顺水条焊牢 3.中8钢筋顺水条，与φ10焊牢，中距600 4.3厚SBS防水层，15厚1:2水泥砂浆保护层 5.80厚聚笨板，30厚EPS保温板 [工作内容] 1.砂浆制作、运输、摊铺、养护 2.安瓦、作瓦脊 |  | m2 | 18
分部小计
| A.15 | 拆除原有散水，新做散水
1 | 011602001001 | 拆除原有散水 | [项目特征] 1.构件名称:散水 2.拆除构件的厚度或规格尺寸:10cm 3.构件表面的附着物种类:拆除散水混凝土、基层清理及破损修复 4.其他:含垃圾清运 |  | m2 | 72.6
2 | 010507001001 | 新做散水 | [项目特征] 1.垫层材料种类、厚度:300厚素土夯实 2.面层厚度:80cm 3.混凝土种类:现浇混凝土 4.混凝土强度等级:C20 5.变形缝填塞材料种类:详见设计图纸 [工作内容] 1.地基夯实 2.铺设垫层 3.混凝土制作、运输 、浇筑、振捣、养护 4.变形缝填塞 |  | m2 | 76.2
分部小计
| A.15 | 拆除原有台阶，新做台阶
1 | 011602001002 | 拆除原有台阶 | [项目特征] 1.构件名称:台阶 2.拆除构件的厚度或规格尺寸:根据现场实际情况拆除 3.构件表面的附着物种类:拆除台阶混凝土、基层清理及破损修复 4.其他:含垃圾清运 |  | m2 | 3.52
2 | 010507001002 | 新做台阶 | [项目特征] 1.垫层材料种类、厚度:1、撒素水泥面 2、30厚干硬性水泥砂浆结合层 3、60厚C20砼垫层 4、150厚5～32卵石灌混合砂浆 5、素土夯实 2.面层厚度:30厚石质板材面层 3.混凝土种类:现浇混凝土 4.混凝土强度等级:C20 5.变形缝填塞材料种类:详见设计图纸 [工作内容] 1.地基夯实 2.铺设垫层 3.混凝土制作、运输 、浇筑、振捣、养护 4.变形缝填塞 |  | m2 | 3.52
分部小计
| A.15 | 拆除原有除卫生间外所有房间内墙乳胶漆，新做内墙乳胶漆墙面
1 | 011201001003 | 拆除原有除卫生间外所有房间内墙乳胶漆 | [项目特征] 1.墙体类型:内墙 2.其他:拆除基层及面层，含垃圾清运 |  | m2 | 715.8
2 | 011407001001 | 新做内墙乳胶漆墙面 | [项目特征] 1.基层类型: 1.6厚1:0.3:2.5水泥石灰膏砂浆压实抹 2.10厚1:1:6水泥石灰膏砂浆打底扫手 2.喷刷涂料部位:门厅、办公室、多功能室 3.涂料品种、喷刷遍数:白色乳胶漆 [工作内容] 1.基层清理 2.刮腻子 3.刷、喷涂料 |  | m2 | 715.8
分部小计
| A.15 | 拆除原有卫生间地面，新做卫生间地面
1 | 011606001001 | 拆除原有卫生间地面 | [项目特征] 1.拆除的基层类型:拆除原有卫生间地面-马赛克地面 2.其他:含垃圾清运及破损修复 |  | m2 | 10.5
2 | 011102003001 | 块料楼地面 | [项目特征] 1.找平层厚度、砂浆配合比:1:3水泥砂浆找披层，最薄处20厚，披向地漏，一次抹平 2.结合层厚度、砂浆配合比:5厚1:2.5水泥砂浆粘结层(内掺建筑胶) 20厚1:3干硬性水泥砂浆结合层(内掺建筑胶 3厚SBS改性沥青防水卷材一道四周卷起300mm 3.面层材料品种、规格、颜色:铺10厚防滑地板砖(颜色、品种、规格甲方自选)，干水泥擦缝 [工作内容] 1.基层清理 2.抹找平层 3.面层铺设、磨边 4.嵌缝 5.刷防护材料 6.酸洗、打蜡 7.材料运输 |  | m2 | 10.5
分部小计
| A.15 | 拆除原有卫生间墙面，新做卫生间墙面
1 | 011201001004 | 拆除原有卫生间墙面 | [项目特征] 1.墙体类型:内墙 2.装饰面材料种类:原有卫生间内墙饰面 3.其他:基层及面层拆除，含垃圾清运 [工作内容] 1.基层清理 |  | m2 | 41.89
2 | 011204003001 | 块料墙面 | [项目特征] 1.墙体类型:卫生间内墙 2.安装方式:粘贴 3.面层材料品种、规格、颜色:贴6-10厚釉面砖（颜色及厚度由甲方待定） 4.缝宽、嵌缝材料种类:白水泥擦缝 5.防护材料种类:8厚1:2建筑胶水泥砂浆粘贴层 9厚1:2水泥砂浆打底压实抹平(专用胶粘贴，要求平整 [工作内容] 1.基层清理 2.砂浆制作、运输 3.粘结层铺贴 4.面层安装 5.嵌缝 6.刷防护材料 7.磨光、酸洗、打蜡 |  | m2 | 77.91
3 | 010401003001 | 新增卫生间隔墙 | [项目特征] 1.砖品种、规格、强度等级:120厚烧结多孔砖 2.墙体类型:隔墙 3.砂浆强度等级、配合比:按设计要求 [工作内容] 1.砂浆制作、运输 2.砌砖 3.刮缝 4.砖压顶砌筑 5.材料运输 |  | m3 | 1.76
4 | 010801002001 | 木质门带套 | [项目特征] 1.门代号及洞口尺寸:成品木门 XM0821 2.镶嵌玻璃品种、厚度:详见设计图纸 [工作内容] 1.门安装 2.玻璃安装 3.五金安装 |  | 樘 | 1
分部小计
| A.15 | 拆除原有卫生间天棚，新做卫生间吊顶
1 | 011606003001 | 拆除原有卫生间天棚 | [项目特征] 1.拆除的基层类型:拆除原有天棚基层 2.龙骨及饰面种类:拆除原有天棚饰面 3.其他:含垃圾清运 |  | m2 | 21
2 | 011302001001 | 吊顶天棚 | [项目特征] 1.吊顶形式、吊杆规格、高度:做法详见12J01P158页 2.龙骨材料种类、规格、中距:做法详见12J01P158页 3.基层材料种类、规格:做法详见12J01P158页 4.面层材料品种、规格:铝合金方板吊顶 5.压条材料种类、规格:做法详见12J01P158页 [工作内容] 1.基层清理、吊杆安装 2.龙骨安装 3.基层板铺贴 4.面层铺贴 5.嵌缝 6.刷防护材料 |  | m2 | 10.5
3 | 011210005001 | 成品隔断 | [项目特征] 1.成品隔断，做法参新12J05-1、P11/1、P25/2 [工作内容] 1.隔断运输、安装 2.嵌缝、塞口 |  | m2 | 1
分部小计
| A.15 | 拆除原有卫生间洁具.新做卫生间洁具
1 | 011612002001 | 卫生洁具拆除 | [项目特征] 1.卫生洁具种类:蹲便器 2.其他:拆除本体及所有附件，含垃圾清运 |  | 套 | 2
分部小计
分部小计
措施项目
1 | X011701012001 | 装饰装修脚手架 | [项目特征] 1.建筑结构形式:现浇框架结构 2.檐口高度:详设计 3.按投影面积计算 [工作内容] 1.场内、场外材料搬运 2.搭、拆脚手架、斜道、上料平台 3.安全网的铺设 4.选择附墙点与主体连接 5.测试电动装置、安全锁等 6.拆除脚手架后材料的堆放 |  | m2 | 241.6
分部小计
合计
注：为计取规费等的使用，可在表中增设其中：“定额人工费”。
表—08

## 表-11 总价措施项目清单与计价表【办公用房-建筑与装饰工
总价措施项目清单与计价表
工程名称：办公用房-建筑与装饰工程 |  |  | 标段：哈密市伊吾县前山乡尖甲坡墓群考古工作队办公住房提升改造项目 |  |  |  |  | 第 1 页 共 1 页
序号 | 项目编码 | 项目名称 |  | 计算基础 | 费率(%) | 金额(元) | 调整费率(%) |  | 调整后金额(元) | 备注
1 | 011707001001 | 安全文明施工
2 | 011707001002 | 其中：环境保护费、文明施工费、安全施工费 |  | 分部分项人工费+分部分项机械费+单价措施项目人工费+单价措施项目机械费 | 2.8
3 | 011707001003 | 其中：临时设施费 |  | 分部分项人工费+分部分项机械费+单价措施项目人工费+单价措施项目机械费 | 1.38
4 | 011707001004 | 其中：智慧工地基础配置费 |  | 40000 |  | 40000
5 | 011707002001 | 夜间施工增加费 |  |  | 0 |  |  |  |  | 按实际发生计取，不发生不计取。
6 | 011707004001 | 二次搬运费 |  | 分部分项人工费+分部分项机械费+单价措施项目人工费+单价措施项目机械费 | 0
7 | 011707005001 | 冬雨季施工增加费 |  |  | 0 |  |  |  |  | 不发生不计取，在编制施工招标文件时依据工程实际情况，结合市场编制费用清单。
8 | 011707007001 | 已完工程及设备保护费 |  | 分部分项人工费+分部分项机械费+单价措施项目人工费+单价措施项目机械费 | 0.07
9 | X011707008001 | 工程定位复测、点交清理费 |  | 分部分项人工费+分部分项机械费+单价措施项目人工费+单价措施项目机械费 | 0.08
10 | X011707010001 | 检验试验费
11 | X011707010002 | 其中：自检试验费 |  |  | 0
12 | X011707010003 | 其中：检验试验配合费 |  | 分部分项人工费+分部分项机械费+单价措施项目人工费+单价措施项目机械费 | 0.11
13 | X011707011001 | 特殊地区增加费 |  |  | 0 |  |  |  |  | 结合工程实际情况，按相关规定计取
14 | 01B991001001 | 竣工档案编制费 |  | 分部分项人工费+分部分项机械费+单价措施项目人工费+单价措施项目机械费 | 0.27
合 计
编制人（造价人员）： | [7 empty] | 复核人（造价工程师）：
注：1.“计算基础”中安全文明施工费可为“定额基价”、“定额人工费”或“定额人工费+定额机械费”，其他项目可为“定额人工费”或“定额人工费+定额机械费”。 2.按施工方案计算的措施费，若无“计算基础”和“费率”的数值，也可只填“金额”数值，但应在备注栏说明施工方案出处或计算方法。
表-11

## 表-12 其他项目清单与计价汇总表【办公用房-建筑与装饰工
其他项目清单与计价汇总表
工程名称：办公用房-建筑与装饰工程 |  | 标段：哈密市伊吾县前山乡尖甲坡墓群考古工作队办公住房提升改造项目 |  |  | 第 1 页 共 1 页
序号 | 项目名称 |  | 金额(元) | 结算金额(元) |  | 备注
1 | 暂列金额 |  | 20000 |  |  | 明细详见表-12-1
2 | 暂估价
2.1 | 材料暂估价 |  | — |  |  | 明细详见表-12-2
2.2 | 专业工程暂估价 |  |  |  |  | 明细详见表-12-3
2.3 | 施工技术专项措施项目暂估价 |  |  |  |  | 明细详见表-12-7
3 | 计日工 |  |  |  |  | 明细详见表-12-4
4 | 总承包服务费 |  |  |  |  | 明细详见表-12-5
合 计 | [5 empty] | —
注：材料（工程设备）暂估单价进入清单项目综合单价，此处不汇总。
表-12

## 表-12-1 暂列金额明细表【办公用房-建筑与装饰工程】
暂列金额明细表
工程名称：办公用房-建筑与装饰工程 |  | 标段：哈密市伊吾县前山乡尖甲坡墓群考古工作队办公住房提升改造项目 |  |  | 第 1 页 共 1 页
序号 | 项目名称 |  | 计量单位 | 暂定金额(元) |  | 备注
1 | 暂列金额（备用） |  |  | 20000
合 计 |  |  |  | 20000 |  | —
注：此表由招标人填写，如不能详列，也可只列暂列金额总额，投标人应将上述暂列金额计入投标总价中。
表—12—1

## 表-12-2 材料(工程设备)暂估价及调整表【办公用房-建
材料（工程设备）暂估单价及调整表
工程名称：办公用房-建筑与装饰工程 |  |  | 标段：哈密市伊吾县前山乡尖甲坡墓群考古工作队办公住房提升改造项目 | [7 empty] | 第 1 页 共 1 页
序号 | 材料(工程设备)名称、规格、型号 | 计量单位 |  | 数量 |  | 暂估(元) |  | 确认(元) |  | 差额±(元) |  |  | 备注
|  |  |  | 暂估 | 确认 | 单价 | 合价 | 单价 | 合价 | 单价 |  | 合价
注：1.此表由招标人填写“暂估单价”，并在备注栏说明暂估价的材料、工程设备拟用在那些清单项目上，投标人应将上述材料、工程设备暂估单价计入工程量清单综合单价报价中
表—12—2

## 表-12-3 专业工程暂估价及结算价表【办公用房-建筑与装
专业工程暂估价及结算价表
工程名称：办公用房-建筑与装饰工程 |  |  | 标段：哈密市伊吾县前山乡尖甲坡墓群考古工作队办公住房提升改造项目 |  |  |  | 第 1 页 共 1 页
序号 | 工程名称 | 工程内容 |  | 暂估金额（元） | 结算金额(元) | 差额±(元) |  | 备注
合 计 |  |  |  | 0 |  |  |  | —
注：此表“暂估金额”由招标人填写，投标人应将“暂估金额”计入投标总价中。结算时按合同约定结算金额填写。
表—12—3

## 表-12-4 计日工表【办公用房-建筑与装饰工程】
计 日 工 表
工程名称：办公用房-建筑与装饰工程 |  | 标段：哈密市伊吾县前山乡尖甲坡墓群考古工作队办公住房提升改造项目 | [5 empty] | 第 1 页 共 1 页
编号 | 项目名称 |  | 单位 | 暂定数量 | 实际数量 | 综合单价(元) | 合价
[7 empty] | 暂定 |  | 实际
1 | 人工
人工小计
2 | 材料
材料小计
3 | 机械
机械小计
4.企业管理费和利润
总 计
注：此表项目名称、暂定数量由招标人填写，编制招标控制价时，单价由招标人按有关计价规定确定；投标时，单价由投标人自主报价，按暂定数量计算合价计入投标总价中。结算时，按发承包双方确认的实际数量计算合价。
表—12—4

## 表-12-5 总承包服务费计价表【办公用房-建筑与装饰工程】
总承包服务费计价表
工程名称：办公用房-建筑与装饰工程 |  | 标段：哈密市伊吾县前山乡尖甲坡墓群考古工作队办公住房提升改造项目 |  |  |  |  | 第 1 页 共 1 页
序号 | 项目名称 |  | 项目价值(元) | 服务内容 | 计算基础 | 费率(%) |  | 金额(元)
1 | 专业发包工程管理费
2 | 甲供材料设备保管费
合 计
注：此表项目名称、服务内容由招标人填写，编制招标控制价时，费率及金额由招标人按有关计价规定确定；投标时，费率及金额由投标人自主报价，计入投标总价中。
表—12—5

## 表-13 规费、税金项目清单与计价表【办公用房-建筑与装饰
规费、税金项目计价表
工程名称：办公用房-建筑与装饰工程 |  | 标段：哈密市伊吾县前山乡尖甲坡墓群考古工作队办公住房提升改造项目 |  |  | 第 1 页 共 1 页
序号 | 项目名称 |  | 计算基础 | 计算基数 |  | 计算费率(%) | 金额（元）
1 | 规费 |  | 社会保险费+住房公积金
1.1 | 社会保险费 |  | 养老保险费+失业保险费+医疗保险费+工伤保险费
1.11 | 养老保险费 |  | 分部分项人工费+分部分项机械费+单价措施项目人工费+单价措施项目机械费 |  |  | 4.31
1.12 | 失业保险费 |  | 分部分项人工费+分部分项机械费+单价措施项目人工费+单价措施项目机械费 |  |  | 0.38
1.13 | 医疗保险费 |  | 分部分项人工费+分部分项机械费+单价措施项目人工费+单价措施项目机械费 |  |  | 1.37
1.14 | 工伤保险费 |  | 分部分项人工费+分部分项机械费+单价措施项目人工费+单价措施项目机械费 |  |  | 0.19
1.2 | 住房公积金 |  | 分部分项人工费+分部分项机械费+单价措施项目人工费+单价措施项目机械费 |  |  | 0.94
2 | 税金 |  | 税前工程造价 |  |  | 9
合计
编制人（造价人员）： |  |  |  |  | 复核人（造价工程师）：
表-13

## 表-21 承包人提供主要材料和工程设备一览表【办公用房-建
承包人提供主要材料和工程设备一览表 (适用造价信息差额调整法)
工程名称：办公用房-建筑与装饰工程 |  |  |  | 标段：哈密市伊吾县前山乡尖甲坡墓群考古工作队办公住房提升改造项目 |  |  |  | 第 1 页 共 1 页
序号 | 名称、规格、型号 | 单位 | 数量 |  | 风险系数% | 基准单价（元） | 投标单价（元） |  | 发承包人确认单价(元) | 备注
注：1.此表由招标人填写除“投标单价”栏的内容，投标人在投标时自主确定投标单价。 2.基准单价应优先采用工程造价管理机构发布的单价，未发布的，通过市场调查确定其基准单价。 | [7 empty] | 表-21

## 表-04 单位工程投标报价汇总表【办公用房-安装工程】
单位工程投标报价汇总表
工程名称：办公用房-安装工程 |  | 标段：哈密市伊吾县前山乡尖甲坡墓群考古工作队办公住房提升改造项目 |  | 第 1 页 共 1 页
序号 | 汇总内容 |  | 金额(元) |  | 其中：暂估价(元)
一 | 分部分项工程费
1.1 | 一、给排水工程
1.2 | 二、电气设备安装工程
1.3 | 三、消防工程
二 | 措施项目费
2.1 | 单价措施项目费
2.2 | 总价措施项目费
2.21 | 其中：安全文明施工费
三 | 其他项目费
3.1 | 暂列金额
3.2 | 暂估价
3.3 | 计日工
3.4 | 总承包服务费
3.5 | 伊吾县地区人工费上调
四 | 规费
五 | 税前工程造价
六 | 税金
投标报价合计=一+二+三+四+六
注：本表适用于单位工程招标控制价或投标报价的汇总，如无单位工程划分，单项工程也使用本表汇总
表—04

## 表-08 分部分项工程和单价措施项目清单与计价表【办公用房_1
分部分项工程和单价措施项目清单与计价表
工程名称：办公用房-安装工程 |  |  |  | 标段：哈密市伊吾县前山乡尖甲坡墓群考古工作队办公住房提升改造项目 |  |  |  | 第 1 页 共 1 页
序号 | 项目编码 | 项目名称 | 项目特征描述 |  | 计量单位 | 工程量 | 金额（元）
[7 empty] | 综合单价 |  | 合价 | 其中
暂估价
分部分项
一、给排水工程
1 | 031001006001 | 塑料管DN25 | [项目特征] 1.安装部位:室内 2.介质:给水 3.材质、规格:PP-R DN25mm 4.连接形式:热熔连接 5.压力试验及吹、洗设计要求:含水压试验、消毒冲洗、管道试验压力1.0Mpa [工作内容] 1.管道安装 2.管件安装 3.塑料卡固定 4.阻火圈安装 5.压力试验 6.吹扫、冲洗 7.警示带铺设 |  | m | 8.6
2 | 031001006002 | 塑料管DN20 | [项目特征] 1.安装部位:室内 2.介质:给水 3.材质、规格:PP-R DN25mm 4.连接形式:热熔连接 5.压力试验及吹、洗设计要求:含水压试验、消毒冲洗、管道试验压力1.0Mpa [工作内容] 1.管道安装 2.管件安装 3.塑料卡固定 4.阻火圈安装 5.压力试验 6.吹扫、冲洗 7.警示带铺设 |  | m | 7.8
3 | 031001006003 | 塑料管 De160 | [项目特征] 1.安装部位:室内 2.介质:污水 3.材质、规格:PVC-U-160 4.连接形式:粘接 5.压力试验及吹、洗设计要求:1、隐蔽或埋地的排水管道在隐蔽前必须做灌水试验及气密性试验，2、排水系统验收前应做通球试验 [工作内容] 1.管道安装 2.管件安装 3.塑料卡固定 4.阻火圈安装 5.压力试验 6.吹扫、冲洗 7.警示带铺设 |  | m | 6.8
4 | 031001006004 | 塑料管 De110 | [项目特征] 1.安装部位:室内 2.介质:污水 3.材质、规格:PVC-U-110 4.连接形式:粘接 5.压力试验及吹、洗设计要求:1、隐蔽或埋地的排水管道在隐蔽前必须做灌水试验及气密性试验，2、排水系统验收前应做通球试验 [工作内容] 1.管道安装 2.管件安装 3.塑料卡固定 4.阻火圈安装 5.压力试验 6.吹扫、冲洗 7.警示带铺设 |  | m | 4.2
5 | 031001006005 | 塑料管 De50 | [项目特征] 1.安装部位:室内 2.介质:污水 3.材质、规格:PVC-U-50 4.连接形式:粘接 5.压力试验及吹、洗设计要求:1、隐蔽或埋地的排水管道在隐蔽前必须做灌水试验及气密性试验，2、排水系统验收前应做通球试验 [工作内容] 1.管道安装 2.管件安装 3.塑料卡固定 4.阻火圈安装 5.压力试验 6.吹扫、冲洗 7.警示带铺设 |  | m | 4.8
6 | 031004014001 | 地漏 | [项目特征] 1.名称:地漏 2.材质:不锈钢 3.型号、规格:DN50 4.安装方式:地面安装 [工作内容] 1.安装 |  | 个 | 3
7 | 031004014002 | 清扫口 | [项目特征] 1.名称:地漏 2.材质:不锈钢 3.型号、规格:DN50 4.安装方式:地面安装 [工作内容] 1.安装 |  | 个 | 2
8 | 031004006001 | 大便器 | [项目特征] 1.材质:陶瓷 2.规格、类型:蹲式 3.附件名称、数量:按所有附件及角阀 [工作内容] 1.器具安装 2.附件安装 |  | 组 | 5
9 | 031004007001 | 小便器 | [项目特征] 1.材质:陶瓷 2.规格、类型:详见图纸设计 3.附件名称、数量:按所有附件及角阀 [工作内容] 1.器具安装 2.附件安装 |  | 组 | 2
10 | 031004003001 | 洗脸盆 | [项目特征] 1.材质:陶瓷 2.规格、类型:普通 3.附件名称、数量:按所有附件及角阀 [工作内容] 1.器具安装 2.附件安装 |  | 组 | 2
11 | 031004008001 | 拖布池 | [项目特征] 1.材质:陶瓷 2.规格、类型:普通 3.附件名称、数量:按所有附件及角阀 [工作内容] 1.器具安装 2.附件安装 |  | 组 | 1
12 | 031004003002 | 梳妆镜 | [项目特征] 1.材质:详见图纸设计 2.规格、类型:详见图纸设计 3.组装形式:详见图纸设计 4.附件名称、数量:含所有附件 [工作内容] 1.器具安装 2.附件安装 |  | 组 | 1
13 | 031003001001 | 闸阀DN25 | [项目特征] 1.类型:闸阀 2.材质:铜 3.规格、压力等级:DN25 4.连接形式:丝接 [工作内容] 1.安装 2.电气接线 3.调试 |  | 个 | 1
14 | 031003001002 | 止回阀DN25 | [项目特征] 1.类型:止回阀 2.材质:铜 3.规格、压力等级:DN25 4.连接形式:丝接 [工作内容] 1.安装 2.电气接线 3.调试 |  | 个 | 1
15 | 031003001003 | Y型过滤器DN25 | [项目特征] 1.类型:Y型过滤器 2.材质:铜 3.规格、压力等级:DN25 4.连接形式:丝接 [工作内容] 1.安装 2.电气接线 3.调试 |  | 个 | 1
16 | 031003013001 | 水表DN25 | [项目特征] 1.名称:水表 2.型号、规格:DN25 3.连接形式:螺纹连接 4.附件配置:含所有附件 [工作内容] 1.组装 |  | 个 | 1
分部小计
二、电气设备安装工程
1 | 030404017001 | 照明配电箱 | [项目特征] 1.名称:照明配电箱 2.规格:详见设计 3.安装方式:悬挂式 [工作内容] 1.本体安装 2.基础型钢制作、安装 3.焊、压接线端子 4.补刷（喷)油漆 5.接地 |  | 台 | 1
2 | 030411001001 | 配管 SC40 | [项目特征] 1.名称:电线管 2.材质:钢管 3.规格:DN40mm 4.配置形式:暗配 [工作内容] 1.电线管路敷设 2.预留沟槽 |  | m | 6.8
3 | 030411001002 | 配管 SC25 | [项目特征] 1.名称:电线管 2.材质:钢管 3.规格:DN25mm 4.配置形式:钢结构支架 [工作内容] 1.电线管路敷设 2.预留沟槽 |  | m | 12.8
4 | 030411001003 | 配管 SC20 | [项目特征] 1.名称:电线管 2.材质:钢管 3.规格:DN20mm 4.配置形式:钢结构支架 [工作内容] 1.电线管路敷设 2.预留沟槽 |  | m | 89.45
5 | 030411001004 | 配管 SC15 | [项目特征] 1.名称:电线管 2.材质:钢管 3.规格:DN15mm 4.配置形式:钢结构支架 [工作内容] 1.电线管路敷设 2.预留沟槽 |  | m | 67.4
6 | 030408001001 | 电力电缆（YJV-1KV-4*16） | [项目特征] 1.名称:电力电缆 2.规格:YJV-1KV-4*16 3.材质:铜芯 [工作内容] 1.电缆敷设 |  | m | 9.2
7 | 030411004001 | 配线（BV-3*2.5） | [项目特征] 1.名称:管内穿线 2.配线形式:照明线路 3.规格:NH-BV-2.5 4.材质:铜芯 [工作内容] 1.配线 |  | m | 202.2
8 | 030411004002 | 配线（BV-3*4） | [项目特征] 1.名称:管内穿线 2.配线形式:动力线路 3.规格:BV-4 4.材质:铜芯 [工作内容] 1.配线 |  | m | 357.8
9 | 030411004003 | 配线（BV-5*4） | [项目特征] 1.名称:管内穿线 2.配线形式:动力线路 3.规格:BV-4 4.材质:铜芯 [工作内容] 1.配线 |  | m | 64
10 | 030411006001 | 接线盒 | [项目特征] 1.名称:接线盒 2.材质:钢质 3.规格:86H 4.安装形式:暗装 [工作内容] 1.本体安装 |  | 个 | 26
11 | 030412005001 | 双管荧光灯2x36W节能型 | [项目特征] 1.名称:双管荧光灯 2.规格:AC220V,2x18W,LED灯 3.安装形式:成套型 4.安装方式:吸顶安装 [工作内容] 1.本体安装 |  | 套 | 7
12 | 030412001001 | 防水防尘灯32W节能型 | [项目特征] 1.名称:防水防尘灯 2.规格:32W节能型 3.类型:吸顶式 [工作内容] 1.本体安装 |  | 套 | 1
13 | 030412001002 | 搪瓷伞形罩灯32W节能型 | [项目特征] 1.名称:搪瓷伞形罩灯3 2.规格:32W节能型 3.类型:吸顶式 [工作内容] 1.本体安装 |  | 套 | 1
14 | 030412001003 | 嵌入式方格栅顶灯2x20W节能型 | [项目特征] 1.名称:嵌入式方格栅顶灯 2.规格:2x20W节能型 3.类型:吸顶式 [工作内容] 1.本体安装 |  | 套 | 12
15 | 030404034001 | 暗装单联开关 | [项目特征] 1.名称:单极开关 2.规格:AC220V,10A 3.安装方式:暗装 [工作内容] 1.本体安装 2.接线 |  | 个 | 2
16 | 030404034002 | 暗装二联开关 | [项目特征] 1.名称:暗装二联开关 2.规格:AC220V,10A 3.安装方式:暗装 [工作内容] 1.本体安装 2.接线 |  | 个 | 2
17 | 030404034003 | 暗装三联开关 | [项目特征] 1.名称:暗装三联开关 2.规格:AC220V,10A 3.安装方式:暗装 [工作内容] 1.本体安装 2.接线 |  | 个 | 1
18 | 030404034004 | 双联防水开关 | [项目特征] 1.名称:双联防水开关 2.规格:AC220V,10A 3.安装方式:暗装 [工作内容] 1.本体安装 2.接线 |  | 个 | 1
19 | 030404035001 | 单相插座 | [项目特征] 1.名称:单相五孔接地明插座 2.规格:AC220V,10A 3.安装方式:明装 [工作内容] 1.本体安装 2.接线 |  | 个 | 18
20 | 030404017002 | 控制配电箱（集中电源箱） | [项目特征] 1.名称:照明配电箱 +56BL21 2.安装方式:悬挂式 [工作内容] 1.本体安装 2.基础型钢制作、安装 3.焊、压接线端子 4.补刷（喷)油漆 5.接地 |  | 台 | 1
21 | 030412004001 | 出口单向指示灯 | [项目特征] 1.名称:出口单向指示灯 2.规格:详见图纸设计 3.安装形式:壁式 [工作内容] 1.本体安装 |  | 套 | 4
22 | 030412004002 | 出口疏散指示灯 | [项目特征] 1.名称:出口疏散指示灯 2.规格:详见图纸设计 [工作内容] 1.本体安装 |  | 套 | 2
23 | 030412004003 | 应急照明灯 | [项目特征] 1.名称:应急照明灯 2.规格:详见图纸设计 3.安装形式:壁式 [工作内容] 1.本体安装 |  | 套 | 7
24 | 030411001005 | 配管 SC20 | [项目特征] 1.名称:电线管 2.材质:钢管 3.规格:DN20mm 4.配置形式:钢结构支架 [工作内容] 1.电线管路敷设 2.预留沟槽 |  | m | 64.2
25 | 030411004004 | 配线（BV-2*2.5） | [项目特征] 1.名称:管内穿线 2.配线形式:照明线路 3.规格:BV-2*2.5 4.材质:铜芯 [工作内容] 1.配线 |  | m | 128.4
26 | 030502004001 | 信息插座 | [项目特征] 1.名称:信息插座 2.安装方式:暗装 3.底盒材质、规格:详见图纸要求 [工作内容] 1.本体安装 2.底盒安装 |  | 个 | 7
27 | 030502003001 | FD前端箱 | [项目特征] 1.名称:FD前端箱 2.规格:详见图纸设计 3.安装方式:暗装 [工作内容] 1.本体安装 2.底盒安装 |  | 个 | 1
28 | 030507009001 | 视频监控主机 | [项目特征] 1.名称:视频监控主机 2.类别:详见图纸 3.路数:详见图纸 [工作内容] 1.本体安装 2.单体调试 |  | 套 | 1
29 | 030507008001 | 监控摄像机 | [项目特征] 1.名称:监控摄像机 2.类别:详见设计图纸 [工作内容] 1.本体安装 2.单体调试 |  | 台 | 4
30 | 030411001006 | 配管 TC20 | [项目特征] 1.名称:电线管 2.材质:钢管 3.规格:DN20mm 4.配置形式:钢结构支架 [工作内容] 1.电线管路敷设 2.预留沟槽 |  | m | 134.2
31 | 030411001007 | 配管 SC40 | [项目特征] 1.名称:电线管 2.材质:钢管 3.规格:DN40mm 4.配置形式:暗配 [工作内容] 1.电线管路敷设 2.预留沟槽 |  | m | 47.6
32 | 030502007001 | 光缆 | [项目特征] 1.名称:光缆 2.规格:详见设计图纸 [工作内容] 1.敷设 2.标记 3.卡接 |  | m | 100.4
33 | 030502007002 | 双绞线缆 | [项目特征] 1.名称:双绞线缆 2.规格:详见设计图纸 [工作内容] 1.敷设 2.标记 3.卡接 |  | m | 125.1
34 | 030409002001 | 接地母线 | [项目特征] 1.名称:接地母线 2.材质:镀锌扁铁 3.规格:40*4 [工作内容] 1.接地母线制作、安装 2.补刷（喷)油漆 |  | m | 16.4
35 | 030409001001 | 接地极 | [项目特征] 1.名称:接地极 2.材质:角铁 3.规格:详见设计图纸 4.土质:普通土 [工作内容] 1.接地极（板、桩)制作、安装 2.基础接地网安装 3.补刷（喷)油漆 |  | 根 | 3
36 | 030409008001 | 等电位端子箱、测试板 | [项目特征] 1.名称:等电位端子箱 2.规格:详见设计图纸 [工作内容] 1.本体安装 |  | 台 | 1
分部小计
三、消防工程
1 | 030901013001 | 磷酸铵盐干粉灭火器(5kg) | [项目特征] 1.名称:磷酸铵盐干粉灭火器(5kg) 2.规格、型号:MF/ABC5(5公斤) [工作内容] 1.设置 |  | 具 | 2
分部小计
分部小计
措施项目
1 | 031301017001 | 脚手架搭拆 | [工作内容] 1.场内、场外材料搬运 2.搭、拆脚手架 3.拆除脚手架后材料堆放 |  | 项 | 1
分部小计
合计
注：为计取规费等的使用，可在表中增设其中：“定额人工费”。
表—08

## 表-11 总价措施项目清单与计价表【办公用房-安装工程】
总价措施项目清单与计价表
工程名称：办公用房-安装工程 |  |  | 标段：哈密市伊吾县前山乡尖甲坡墓群考古工作队办公住房提升改造项目 |  |  |  |  | 第 1 页 共 1 页
序号 | 项目编码 | 项目名称 |  | 计算基础 | 费率(%) | 金额(元) | 调整费率(%) |  | 调整后金额(元) | 备注
1 | 031302001001 | 安全文明施工
2 | 031302001002 | 其中：环境保护费、文明施工费、安全施工费 |  | 分部分项人工费+单价措施项目人工费 | 0
3 | 031302001003 | 其中：临时设施费 |  | 分部分项人工费+单价措施项目人工费 | 1.61
4 | 031302002001 | 夜间施工增加费 |  |  | 0 |  |  |  |  | 按实际发生计取，不发生不计取。
5 | 031302004001 | 二次搬运费 |  | 分部分项人工费+单价措施项目人工费 | 0
6 | 031302005001 | 冬雨季施工增加费 |  |  | 0 |  |  |  |  | 不发生不计取，在编制施工招标文件时依据工程实际情况，结合市场编制费用清单。
7 | 031302006001 | 已完工程及设备保护费 |  | 分部分项人工费+单价措施项目人工费 | 0.07
8 | 031301009001 | 特殊地区增加费 |  |  | 0 |  |  |  |  | 结合工程实际情况，按相关规定计取
9 | X031302008001 | 工程定位复测、点交清理费 |  | 分部分项人工费+单价措施项目人工费 | 0.27
10 | X031302010001 | 检验试验费
11 | X031302010002 | 其中：自检试验费 |  |  | 0
12 | X031302010003 | 其中：检验试验配合费 |  | 分部分项人工费+单价措施项目人工费 | 0.18
13 | 03B991001001 | 竣工档案编制费 |  | 分部分项人工费+单价措施项目人工费 | 0.32
合 计
编制人（造价人员）： | [7 empty] | 复核人（造价工程师）：
注：1.“计算基础”中安全文明施工费可为“定额基价”、“定额人工费”或“定额人工费+定额机械费”，其他项目可为“定额人工费”或“定额人工费+定额机械费”。 2.按施工方案计算的措施费，若无“计算基础”和“费率”的数值，也可只填“金额”数值，但应在备注栏说明施工方案出处或计算方法。
表-11

## 表-12 其他项目清单与计价汇总表【办公用房-安装工程】
其他项目清单与计价汇总表
工程名称：办公用房-安装工程 |  | 标段：哈密市伊吾县前山乡尖甲坡墓群考古工作队办公住房提升改造项目 |  |  | 第 1 页 共 1 页
序号 | 项目名称 |  | 金额(元) | 结算金额(元) |  | 备注
1 | 暂列金额 |  |  |  |  | 明细详见表-12-1
2 | 暂估价
2.1 | 材料暂估价 |  | — |  |  | 明细详见表-12-2
2.2 | 专业工程暂估价 |  |  |  |  | 明细详见表-12-3
2.3 | 施工技术专项措施项目暂估价 |  |  |  |  | 明细详见表-12-7
3 | 计日工 |  |  |  |  | 明细详见表-12-4
4 | 总承包服务费 |  |  |  |  | 明细详见表-12-5
合 计 | [5 empty] | —
注：材料（工程设备）暂估单价进入清单项目综合单价，此处不汇总。
表-12

## 表-12-1 暂列金额明细表【办公用房-安装工程】
暂列金额明细表
工程名称：办公用房-安装工程 |  | 标段：哈密市伊吾县前山乡尖甲坡墓群考古工作队办公住房提升改造项目 |  |  | 第 1 页 共 1 页
序号 | 项目名称 |  | 计量单位 | 暂定金额(元) |  | 备注
1
合 计 | [5 empty] | —
注：此表由招标人填写，如不能详列，也可只列暂列金额总额，投标人应将上述暂列金额计入投标总价中。
表—12—1

## 表-12-2 材料(工程设备)暂估价及调整表【办公用房-安
材料（工程设备）暂估单价及调整表
工程名称：办公用房-安装工程 |  |  | 标段：哈密市伊吾县前山乡尖甲坡墓群考古工作队办公住房提升改造项目 | [7 empty] | 第 1 页 共 1 页
序号 | 材料(工程设备)名称、规格、型号 | 计量单位 |  | 数量 |  | 暂估(元) |  | 确认(元) |  | 差额±(元) |  |  | 备注
|  |  |  | 暂估 | 确认 | 单价 | 合价 | 单价 | 合价 | 单价 |  | 合价
注：1.此表由招标人填写“暂估单价”，并在备注栏说明暂估价的材料、工程设备拟用在那些清单项目上，投标人应将上述材料、工程设备暂估单价计入工程量清单综合单价报价中
表—12—2

## 表-12-3 专业工程暂估价及结算价表【办公用房-安装工程】
专业工程暂估价及结算价表
工程名称：办公用房-安装工程 |  |  | 标段：哈密市伊吾县前山乡尖甲坡墓群考古工作队办公住房提升改造项目 |  |  |  | 第 1 页 共 1 页
序号 | 工程名称 | 工程内容 |  | 暂估金额（元） | 结算金额(元) | 差额±(元) |  | 备注
合 计 |  |  |  | 0 |  |  |  | —
注：此表“暂估金额”由招标人填写，投标人应将“暂估金额”计入投标总价中。结算时按合同约定结算金额填写。
表—12—3

## 表-12-4 计日工表【办公用房-安装工程】
计 日 工 表
工程名称：办公用房-安装工程 |  | 标段：哈密市伊吾县前山乡尖甲坡墓群考古工作队办公住房提升改造项目 | [5 empty] | 第 1 页 共 1 页
编号 | 项目名称 |  | 单位 | 暂定数量 | 实际数量 | 综合单价(元) | 合价
[7 empty] | 暂定 |  | 实际
1 | 人工
人工小计
2 | 材料
材料小计
3 | 机械
机械小计
4.企业管理费和利润
总 计
注：此表项目名称、暂定数量由招标人填写，编制招标控制价时，单价由招标人按有关计价规定确定；投标时，单价由投标人自主报价，按暂定数量计算合价计入投标总价中。结算时，按发承包双方确认的实际数量计算合价。
表—12—4

## 表-12-5 总承包服务费计价表【办公用房-安装工程】
总承包服务费计价表
工程名称：办公用房-安装工程 |  | 标段：哈密市伊吾县前山乡尖甲坡墓群考古工作队办公住房提升改造项目 |  |  |  |  | 第 1 页 共 1 页
序号 | 项目名称 |  | 项目价值(元) | 服务内容 | 计算基础 | 费率(%) |  | 金额(元)
1 | 专业发包工程管理费
2 | 甲供材料设备保管费
合 计
注：此表项目名称、服务内容由招标人填写，编制招标控制价时，费率及金额由招标人按有关计价规定确定；投标时，费率及金额由投标人自主报价，计入投标总价中。
表—12—5

## 表-13 规费、税金项目清单与计价表【办公用房-安装工程】
规费、税金项目计价表
工程名称：办公用房-安装工程 |  | 标段：哈密市伊吾县前山乡尖甲坡墓群考古工作队办公住房提升改造项目 |  |  | 第 1 页 共 1 页
序号 | 项目名称 |  | 计算基础 | 计算基数 |  | 计算费率(%) | 金额（元）
1 | 规费 |  | 社会保险费+住房公积金
1.1 | 社会保险费 |  | 养老保险费+失业保险费+医疗保险费+工伤保险费
1.11 | 养老保险费 |  | 分部分项人工费+单价措施项目人工费 |  |  | 7.13
1.12 | 失业保险费 |  | 分部分项人工费+单价措施项目人工费 |  |  | 0.28
1.13 | 医疗保险费 |  | 分部分项人工费+单价措施项目人工费 |  |  | 1.58
1.14 | 工伤保险费 |  | 分部分项人工费+单价措施项目人工费 |  |  | 0.19
1.2 | 住房公积金 |  | 分部分项人工费+单价措施项目人工费 |  |  | 1.05
2 | 税金 |  | 税前工程造价 |  |  | 9
合计
编制人（造价人员）： |  |  |  |  | 复核人（造价工程师）：
表-13

## 表-21 承包人提供主要材料和工程设备一览表【办公用房-安
承包人提供主要材料和工程设备一览表 (适用造价信息差额调整法)
工程名称：办公用房-安装工程 |  |  |  | 标段：哈密市伊吾县前山乡尖甲坡墓群考古工作队办公住房提升改造项目 |  |  |  | 第 1 页 共 1 页
序号 | 名称、规格、型号 | 单位 | 数量 |  | 风险系数% | 基准单价（元） | 投标单价（元） |  | 发承包人确认单价(元) | 备注
注：1.此表由招标人填写除“投标单价”栏的内容，投标人在投标时自主确定投标单价。 2.基准单价应优先采用工程造价管理机构发布的单价，未发布的，通过市场调查确定其基准单价。 | [7 empty] | 表-21

## 表-04 单位工程投标报价汇总表【生活用房-建筑与装饰工程】
单位工程投标报价汇总表
工程名称：生活用房-建筑与装饰工程 |  | 标段：哈密市伊吾县前山乡尖甲坡墓群考古工作队办公住房提升改造项目 |  | 第 1 页 共 1 页
序号 | 汇总内容 |  | 金额(元) |  | 其中：暂估价(元)
一 | 分部分项工程费
1.1 | A.12拆除原有乳胶漆外墙，新做真石漆外墙
1.2 | A.13更换M4530入户断桥铝合金佛碳门
1.3 | A.15维修混凝土台阶2处
1.4 | A.15内墙新开一樘XM1021
1.5 | A.15安装防盗门
1.6 | A.15门上方加钢制过梁
1.7 | A.15更换室内所有门
1.8 | A.15更换所有踢脚线
1.9 | A.15拆除原有乳胶漆内墙，新做乳胶漆内墙
1.10 | A.15在原有地面的基础上新做木地板地面
1.11 | A.15拆除愿有顶面吊顶，新做顶面吊顶
1.12 | A.15拆除原有屋面防水。新做屋面防水
1.13 | 新建隔油池
二 | 措施项目费
2.1 | 单价措施项目费
2.2 | 总价措施项目费
2.21 | 其中：安全文明施工费
三 | 其他项目费
3.1 | 暂列金额
3.2 | 暂估价
3.3 | 计日工
3.4 | 总承包服务费
3.5 | 伊吾县地区人工费上调
四 | 规费
五 | 税前工程造价
六 | 税金
投标报价合计=一+二+三+四+六
注：本表适用于单位工程招标控制价或投标报价的汇总，如无单位工程划分，单项工程也使用本表汇总
表—04

## 表-08 分部分项工程和单价措施项目清单与计价表【生活用房
分部分项工程和单价措施项目清单与计价表
工程名称：生活用房-建筑与装饰工程 |  |  |  | 标段：哈密市伊吾县前山乡尖甲坡墓群考古工作队办公住房提升改造项目 |  |  |  | 第 1 页 共 1 页
序号 | 项目编码 | 项目名称 | 项目特征描述 |  | 计量单位 | 工程量 | 金额（元）
[7 empty] | 综合单价 |  | 合价 | 其中
暂估价
分部分项
| A.12 | 拆除原有乳胶漆外墙，新做真石漆外墙
1 | 011201001005 | 拆除原有乳胶漆外墙 | 1.拆除原有乳胶漆外墙 2.包括基层和面层 3.含垃圾清运 |  | m2 | 378.13
2 | 011201001006 | 新做真石漆外墙 | [项目特征] 1.墙体类型:外墙 2.底层厚度、砂浆配合比:1、柔性腻子一道 2、薄抹灰饰面层(专用抹灰砂浆)耐碱玻纤增强网格布，专用扣件固定牢固。 3、弹性底层粘结剂 3.装饰面材料种类:喷真石漆 4.其他:按规范要点拆除原有乳胶漆境面至找平层。如若找平层有损杯，及时修补。 [工作内容] 1.基层清理 2.砂浆制作、运输 3.底层抹灰 4.抹面层 5.抹装饰面 6.勾分格缝 |  | m2 | 378.13
分部小计
| A.13 | 更换M4530入户断桥铝合金佛碳门
1 | 011610002002 | 拆除M4530入户断桥铝合金佛碳门 | [项目特征] 1.室内高度:根据实际 2.门窗洞口尺寸:4500*3000 |  | 樘 | 1
2 | 010802001001 | M4530入户断桥铝合金佛碳门 | [项目特征] 1.门代号及洞口尺寸:M4530 2.门框或扇外围尺寸:详见设计 3.门框、扇材质:详见设计 4.玻璃品种、厚度:详见设计 [工作内容] 1.门安装 2.五金安装 3.玻璃安装 |  | m2 | 13.5
分部小计
| A.15 | 维修混凝土台阶2处
1 | 010507001003 | 维修混凝土台阶2处 | [项目特征] 1.其他:混凝土台阶维修，包括破损修复、垃圾清运 [工作内容] 1.地基夯实 2.铺设垫层 3.混凝土制作、运输 、浇筑、振捣、养护 4.变形缝填塞 |  | 处 | 2
分部小计
| A.15 | 内墙新开一樘XM1021
1 | 010507001004 | 内墙新开一樘XM1021 | [工作内容] 1.内墙新开一樘XM1021 2.含垃圾清运 |  | m3 | 0.42
分部小计
| A.15 | 安装防盗门
1 | 010802004001 | 防盗门 | [项目特征] 1.门代号及洞口尺寸:M1023 2.门框或扇外围尺寸:详见设计图纸 3.门框、扇材质:详见设计图纸 [工作内容] 1.门安装 2.五金安装 |  | m2 | 2.76
分部小计
| A.15 | 门上方加钢制过梁
1 | 010507001005 | 门上方加钢制过梁 | [工作内容] 1.门上方加钢制过梁 |  | 条 | 1
分部小计
| A.15 | 更换室内所有门
1 | 011610001001 | 拆除室内所有门 | [项目特征] 1.室内高度:原有室内高度 2.门窗洞口尺寸:原有门尺寸 |  | 樘 | 8
2 | 010801002002 | 安装室内所有门GM1021 | [项目特征] 1.门代号及洞口尺寸:GM1021 2.镶嵌玻璃品种、厚度:详见设计 3.其他:含所有五金、锁具及配件 [工作内容] 1.门安装 2.玻璃安装 3.五金安装 |  | 樘 | 6
3 | 010801002003 | 安装室内所有门GM1827 | [项目特征] 1.门代号及洞口尺寸:GM1827 2.镶嵌玻璃品种、厚度:详见设计 3.其他:含所有五金、锁具及配件 [工作内容] 1.门安装 2.玻璃安装 3.五金安装 |  | 樘 | 1
4 | 010801002004 | 安装室内所有门GM1221 | [项目特征] 1.门代号及洞口尺寸:GM1221 2.镶嵌玻璃品种、厚度:详见设计 3.其他:含所有五金、锁具及配件 [工作内容] 1.门安装 2.玻璃安装 3.五金安装 |  | 樘 | 1
分部小计
| A.15 | 更换所有踢脚线
1 | 011201001007 | 拆除原有踢脚线 | 1.拆除原有踢脚线 2.含破损修复及垃圾清运 |  | m2 | 6.8
2 | 011105004001 | 塑料板踢脚线 | [项目特征] 1.踢脚线高度:详见设计 2.粘结层厚度、材料种类:详见设计 3.面层材料种类、规格、颜色:成品PVC踢脚线 [工作内容] 1.基层清理 2.基层铺贴 3.面层铺贴 4.材料运输 |  | m2 | 6.8
分部小计
| A.15 | 拆除原有乳胶漆内墙，新做乳胶漆内墙
1 | 011201001008 | 拆除原有所有房间内墙乳胶漆 | 1.拆除原有乳胶漆外墙 2.包括基层和面层 3.含垃圾清运 |  | m2 | 378.13
2 | 011407001002 | 新做内墙乳胶漆墙面 | [项目特征] 1.基层类型:1、6厚1:0.3:2.5水泥石灰膏砂浆压实抹光 2、10厚1:1:6水泥石灰膏砂浆打底扫毛 2.喷刷涂料部位:内墙乳胶漆墙面(餐厅、办公室、走道) 3.涂料品种、喷刷遍数:刷白色内墙乳胶漆 4.其他:注：清理原乳胶漆墙面至找平层，按规范要点对基层进行全面清理修补处理 [工作内容] 1.基层清理 2.刮腻子 3.刷、喷涂料 |  | m2 | 378.13
分部小计
| A.15 | 在原有地面的基础上新做木地板地面
1 | 011104002001 | 竹、木（复合）地板 | [项目特征] 1.基层材料种类、规格:15厚硬木企口席纹拼花地板用膏状建筑胶粘剂粘铺 2.面层材料品种、规格、颜色:地板漆两道(地板成品已带油漆者无此道工序) 3.位置:木地板地面(餐厅、办公室、走道) 4.其他:原有瓷砖地面清理干净，破损处修补平整。 [工作内容] 1.基层清理 2.龙骨铺设 3.基层铺设 4.面层铺贴 5.刷防护材料 6.材料运输 |  | m2 | 129.56
分部小计
| A.15 | 拆除愿有顶面吊顶，新做顶面吊顶
1 | 011606003002 | 拆除原有顶面吊顶 | [项目特征] 1.拆除的基层类型:根据实际 2.龙骨及饰面种类:详见设计 3.其他:含破损修复及垃圾清运 |  | m2 | 10.5
2 | 011302001002 | 吊顶天棚 | [项目特征] 1.基层材料种类、规格:做法详见新12J01P158页(操作间) 2.面层材料品种、规格:铝合金方板吊顶 [工作内容] 1.基层清理、吊杆安装 2.龙骨安装 3.基层板铺贴 4.面层铺贴 5.嵌缝 6.刷防护材料 |  | m2 | 22.78
3 | 011302001003 | 吊顶天棚 | [项目特征] 1.基层材料种类、规格:做法洋见新12J01P179棚134 2.面层材料品种、规格:矿棉板吊顶 3.位置:餐厅、办公室、走道 [工作内容] 1.基层清理、吊杆安装 2.龙骨安装 3.基层板铺贴 4.面层铺贴 5.嵌缝 6.刷防护材料 |  | m2 | 106.78
分部小计
| A.15 | 拆除原有屋面防水。新做屋面防水
1 | 011607002001 | 拆除原有屋面防水 | [项目特征] 1.防水层种类:根据实际 |  | m2 | 158.46
2 | 010902001001 | 屋面卷材防水 | [项目特征] 1.卷材品种、规格、厚度:两道3厚SBS防水层(自带保护层) 2.防水层数:2层 3.防水层做法:·20厚C20细石混凝土找平层 · 水泥膨胀珍珠岩保温砂浆找坡最薄处30厚 ·1.5厚CPS反应粘结型高分子膜基湿铺防水卷材 ·原屋面保温层，若原屋面保温层基本完好，可直接做找平层；若原屋面保温层有 损坏，应对原保温层进行修补。 4.其他:注：清理原有基层时，遇到水落口处按规范要求清理干净水落口四周，严格按照要求进行水落口施工 要求施工。清除基层表面杂物、油污、砂子，凸出表面的石子、砂浆疙瘩等应清理干净，清扫工 作必须在施工中随时进行，并修补平整表面。尤其铲除排水口、烟囱、管壁上的水泥砂浆等附着物； [工作内容] 1.基层处理 2.刷底油 3.铺油毡卷材、接缝 |  | m2 | 158.46
3 | 01B001 | 拆除后垃圾清运 | [项目特征] 1.拆除后垃圾清运 2、运距5公里内 |  | 项 | 1
分部小计
新建隔油池
分部小计
分部小计
措施项目
1 | X011701012002 | 装饰装修脚手架 | [项目特征] 1.建筑结构形式:现浇框架结构 2.檐口高度:详设计 3.按投影面积计算 [工作内容] 1.场内、场外材料搬运 2.搭、拆脚手架、斜道、上料平台 3.安全网的铺设 4.选择附墙点与主体连接 5.测试电动装置、安全锁等 6.拆除脚手架后材料的堆放 |  | m2 | 163.88
分部小计
合计
注：为计取规费等的使用，可在表中增设其中：“定额人工费”。
表—08

## 表-11 总价措施项目清单与计价表【生活用房-建筑与装饰工
总价措施项目清单与计价表
工程名称：生活用房-建筑与装饰工程 |  |  | 标段：哈密市伊吾县前山乡尖甲坡墓群考古工作队办公住房提升改造项目 |  |  |  |  | 第 1 页 共 1 页
序号 | 项目编码 | 项目名称 |  | 计算基础 | 费率(%) | 金额(元) | 调整费率(%) |  | 调整后金额(元) | 备注
1 | 011707001005 | 安全文明施工
2 | 011707001006 | 其中：环境保护费、文明施工费、安全施工费 |  | 分部分项人工费+分部分项机械费+单价措施项目人工费+单价措施项目机械费 | 2.8
3 | 011707001007 | 其中：临时设施费 |  | 分部分项人工费+分部分项机械费+单价措施项目人工费+单价措施项目机械费 | 1.38
4 | 011707001008 | 其中：智慧工地基础配置费 |  | 0
5 | 011707002002 | 夜间施工增加费 |  |  | 0 |  |  |  |  | 按实际发生计取，不发生不计取。
6 | 011707004002 | 二次搬运费 |  | 分部分项人工费+分部分项机械费+单价措施项目人工费+单价措施项目机械费 | 0
7 | 011707005002 | 冬雨季施工增加费 |  |  | 0 |  |  |  |  | 不发生不计取，在编制施工招标文件时依据工程实际情况，结合市场编制费用清单。
8 | 011707007002 | 已完工程及设备保护费 |  | 分部分项人工费+分部分项机械费+单价措施项目人工费+单价措施项目机械费 | 0.07
9 | X011707008002 | 工程定位复测、点交清理费 |  | 分部分项人工费+分部分项机械费+单价措施项目人工费+单价措施项目机械费 | 0.08
10 | X011707010004 | 检验试验费
11 | X011707010005 | 其中：自检试验费 |  |  | 0
12 | X011707010006 | 其中：检验试验配合费 |  | 分部分项人工费+分部分项机械费+单价措施项目人工费+单价措施项目机械费 | 0.11
13 | X011707011002 | 特殊地区增加费 |  |  | 0 |  |  |  |  | 结合工程实际情况，按相关规定计取
14 | 01B991001002 | 竣工档案编制费 |  | 分部分项人工费+分部分项机械费+单价措施项目人工费+单价措施项目机械费 | 0.27
合 计
编制人（造价人员）： | [7 empty] | 复核人（造价工程师）：
注：1.“计算基础”中安全文明施工费可为“定额基价”、“定额人工费”或“定额人工费+定额机械费”，其他项目可为“定额人工费”或“定额人工费+定额机械费”。 2.按施工方案计算的措施费，若无“计算基础”和“费率”的数值，也可只填“金额”数值，但应在备注栏说明施工方案出处或计算方法。
表-11

## 表-12 其他项目清单与计价汇总表【生活用房-建筑与装饰工
其他项目清单与计价汇总表
工程名称：生活用房-建筑与装饰工程 |  | 标段：哈密市伊吾县前山乡尖甲坡墓群考古工作队办公住房提升改造项目 |  |  | 第 1 页 共 1 页
序号 | 项目名称 |  | 金额(元) | 结算金额(元) |  | 备注
1 | 暂列金额 |  | 20000 |  |  | 明细详见表-12-1
2 | 暂估价
2.1 | 材料暂估价 |  | — |  |  | 明细详见表-12-2
2.2 | 专业工程暂估价 |  |  |  |  | 明细详见表-12-3
2.3 | 施工技术专项措施项目暂估价 |  |  |  |  | 明细详见表-12-7
3 | 计日工 |  |  |  |  | 明细详见表-12-4
4 | 总承包服务费 |  |  |  |  | 明细详见表-12-5
合 计 | [5 empty] | —
注：材料（工程设备）暂估单价进入清单项目综合单价，此处不汇总。
表-12

## 表-12-1 暂列金额明细表【生活用房-建筑与装饰工程】
暂列金额明细表
工程名称：生活用房-建筑与装饰工程 |  | 标段：哈密市伊吾县前山乡尖甲坡墓群考古工作队办公住房提升改造项目 |  |  | 第 1 页 共 1 页
序号 | 项目名称 |  | 计量单位 | 暂定金额(元) |  | 备注
1 | 暂列金额（备用） |  |  | 20000
合 计 |  |  |  | 20000 |  | —
注：此表由招标人填写，如不能详列，也可只列暂列金额总额，投标人应将上述暂列金额计入投标总价中。
表—12—1

## 表-12-2 材料(工程设备)暂估价及调整表【生活用房-建
材料（工程设备）暂估单价及调整表
工程名称：生活用房-建筑与装饰工程 |  |  | 标段：哈密市伊吾县前山乡尖甲坡墓群考古工作队办公住房提升改造项目 | [7 empty] | 第 1 页 共 1 页
序号 | 材料(工程设备)名称、规格、型号 | 计量单位 |  | 数量 |  | 暂估(元) |  | 确认(元) |  | 差额±(元) |  |  | 备注
|  |  |  | 暂估 | 确认 | 单价 | 合价 | 单价 | 合价 | 单价 |  | 合价
注：1.此表由招标人填写“暂估单价”，并在备注栏说明暂估价的材料、工程设备拟用在那些清单项目上，投标人应将上述材料、工程设备暂估单价计入工程量清单综合单价报价中
表—12—2

## 表-12-3 专业工程暂估价及结算价表【生活用房-建筑与装
专业工程暂估价及结算价表
工程名称：生活用房-建筑与装饰工程 |  |  | 标段：哈密市伊吾县前山乡尖甲坡墓群考古工作队办公住房提升改造项目 |  |  |  | 第 1 页 共 1 页
序号 | 工程名称 | 工程内容 |  | 暂估金额（元） | 结算金额(元) | 差额±(元) |  | 备注
合 计 |  |  |  | 0 |  |  |  | —
注：此表“暂估金额”由招标人填写，投标人应将“暂估金额”计入投标总价中。结算时按合同约定结算金额填写。
表—12—3

## 表-12-4 计日工表【生活用房-建筑与装饰工程】
计 日 工 表
工程名称：生活用房-建筑与装饰工程 |  | 标段：哈密市伊吾县前山乡尖甲坡墓群考古工作队办公住房提升改造项目 | [5 empty] | 第 1 页 共 1 页
编号 | 项目名称 |  | 单位 | 暂定数量 | 实际数量 | 综合单价(元) | 合价
[7 empty] | 暂定 |  | 实际
1 | 人工
人工小计
2 | 材料
材料小计
3 | 机械
机械小计
4.企业管理费和利润
总 计
注：此表项目名称、暂定数量由招标人填写，编制招标控制价时，单价由招标人按有关计价规定确定；投标时，单价由投标人自主报价，按暂定数量计算合价计入投标总价中。结算时，按发承包双方确认的实际数量计算合价。
表—12—4

## 表-12-5 总承包服务费计价表【生活用房-建筑与装饰工程】
总承包服务费计价表
工程名称：生活用房-建筑与装饰工程 |  | 标段：哈密市伊吾县前山乡尖甲坡墓群考古工作队办公住房提升改造项目 |  |  |  |  | 第 1 页 共 1 页
序号 | 项目名称 |  | 项目价值(元) | 服务内容 | 计算基础 | 费率(%) |  | 金额(元)
1 | 专业发包工程管理费
2 | 甲供材料设备保管费
合 计
注：此表项目名称、服务内容由招标人填写，编制招标控制价时，费率及金额由招标人按有关计价规定确定；投标时，费率及金额由投标人自主报价，计入投标总价中。
表—12—5

## 表-13 规费、税金项目清单与计价表【生活用房-建筑与装饰
规费、税金项目计价表
工程名称：生活用房-建筑与装饰工程 |  | 标段：哈密市伊吾县前山乡尖甲坡墓群考古工作队办公住房提升改造项目 |  |  | 第 1 页 共 1 页
序号 | 项目名称 |  | 计算基础 | 计算基数 |  | 计算费率(%) | 金额（元）
1 | 规费 |  | 社会保险费+住房公积金
1.1 | 社会保险费 |  | 养老保险费+失业保险费+医疗保险费+工伤保险费
1.11 | 养老保险费 |  | 分部分项人工费+分部分项机械费+单价措施项目人工费+单价措施项目机械费 |  |  | 4.31
1.12 | 失业保险费 |  | 分部分项人工费+分部分项机械费+单价措施项目人工费+单价措施项目机械费 |  |  | 0.38
1.13 | 医疗保险费 |  | 分部分项人工费+分部分项机械费+单价措施项目人工费+单价措施项目机械费 |  |  | 1.37
1.14 | 工伤保险费 |  | 分部分项人工费+分部分项机械费+单价措施项目人工费+单价措施项目机械费 |  |  | 0.19
1.2 | 住房公积金 |  | 分部分项人工费+分部分项机械费+单价措施项目人工费+单价措施项目机械费 |  |  | 0.94
2 | 税金 |  | 税前工程造价 |  |  | 9
合计
编制人（造价人员）： |  |  |  |  | 复核人（造价工程师）：
表-13

## 表-21 承包人提供主要材料和工程设备一览表【生活用房-建
承包人提供主要材料和工程设备一览表 (适用造价信息差额调整法)
工程名称：生活用房-建筑与装饰工程 |  |  |  | 标段：哈密市伊吾县前山乡尖甲坡墓群考古工作队办公住房提升改造项目 |  |  |  | 第 1 页 共 1 页
序号 | 名称、规格、型号 | 单位 | 数量 |  | 风险系数% | 基准单价（元） | 投标单价（元） |  | 发承包人确认单价(元) | 备注
注：1.此表由招标人填写除“投标单价”栏的内容，投标人在投标时自主确定投标单价。 2.基准单价应优先采用工程造价管理机构发布的单价，未发布的，通过市场调查确定其基准单价。 | [7 empty] | 表-21

## 表-04 单位工程投标报价汇总表【生活用房-安装工程】
单位工程投标报价汇总表
工程名称：生活用房-安装工程 |  | 标段：哈密市伊吾县前山乡尖甲坡墓群考古工作队办公住房提升改造项目 |  | 第 1 页 共 1 页
序号 | 汇总内容 |  | 金额(元) |  | 其中：暂估价(元)
一 | 分部分项工程费
1.1 | 一、给排水工程
1.2 | 二、电气设备安装工程
1.3 | 三、消防工程
二 | 措施项目费
2.1 | 单价措施项目费
2.2 | 总价措施项目费
2.21 | 其中：安全文明施工费
三 | 其他项目费
3.1 | 暂列金额
3.2 | 暂估价
3.3 | 计日工
3.4 | 总承包服务费
3.5 | 伊吾县地区人工费上调
四 | 规费
五 | 税前工程造价
六 | 税金
投标报价合计=一+二+三+四+六
注：本表适用于单位工程招标控制价或投标报价的汇总，如无单位工程划分，单项工程也使用本表汇总
表—04

## 表-08 分部分项工程和单价措施项目清单与计价表【生活用房_1
分部分项工程和单价措施项目清单与计价表
工程名称：生活用房-安装工程 |  |  |  | 标段：哈密市伊吾县前山乡尖甲坡墓群考古工作队办公住房提升改造项目 |  |  |  | 第 1 页 共 1 页
序号 | 项目编码 | 项目名称 | 项目特征描述 |  | 计量单位 | 工程量 | 金额（元）
[7 empty] | 综合单价 |  | 合价 | 其中
暂估价
分部分项
一、给排水工程
1 | 031001006006 | 塑料管DN32 | [项目特征] 1.安装部位:室内 2.介质:给水 3.材质、规格:PP-R DN32mm 4.连接形式:热熔连接 5.压力试验及吹、洗设计要求:含水压试验、消毒冲洗、管道试验压力1.0Mpa [工作内容] 1.管道安装 2.管件安装 3.塑料卡固定 4.阻火圈安装 5.压力试验 6.吹扫、冲洗 7.警示带铺设 |  | m | 4.8
2 | 031001006007 | 塑料管DN25 | [项目特征] 1.安装部位:室内 2.介质:给水 3.材质、规格:PP-R DN25mm 4.连接形式:热熔连接 5.压力试验及吹、洗设计要求:含水压试验、消毒冲洗、管道试验压力1.0Mpa [工作内容] 1.管道安装 2.管件安装 3.塑料卡固定 4.阻火圈安装 5.压力试验 6.吹扫、冲洗 7.警示带铺设 |  | m | 4.8
3 | 031001006008 | 塑料管DN20 | [项目特征] 1.安装部位:室内 2.介质:给水 3.材质、规格:PP-R DN25mm 4.连接形式:热熔连接 5.压力试验及吹、洗设计要求:含水压试验、消毒冲洗、管道试验压力1.0Mpa [工作内容] 1.管道安装 2.管件安装 3.塑料卡固定 4.阻火圈安装 5.压力试验 6.吹扫、冲洗 7.警示带铺设 |  | m | 3.2
4 | 031001006009 | 塑料管 | [项目特征] 1.安装部位:室内 2.介质:污水 3.材质、规格:PVC-U-160 4.连接形式:粘接 5.压力试验及吹、洗设计要求:1、隐蔽或埋地的排水管道在隐蔽前必须做灌水试验及气密性试验，2、排水系统验收前应做通球试验 [工作内容] 1.管道安装 2.管件安装 3.塑料卡固定 4.阻火圈安装 5.压力试验 6.吹扫、冲洗 7.警示带铺设 |  | m | 20.4
5 | 031001006010 | 塑料管 | [项目特征] 1.安装部位:室内 2.介质:污水 3.材质、规格:PVC-U-110 4.连接形式:粘接 5.压力试验及吹、洗设计要求:1、隐蔽或埋地的排水管道在隐蔽前必须做灌水试验及气密性试验，2、排水系统验收前应做通球试验 [工作内容] 1.管道安装 2.管件安装 3.塑料卡固定 4.阻火圈安装 5.压力试验 6.吹扫、冲洗 7.警示带铺设 |  | m | 10.6
6 | 031001006011 | 塑料管 | [项目特征] 1.安装部位:室内 2.介质:污水 3.材质、规格:PVC-U-50 4.连接形式:粘接 5.压力试验及吹、洗设计要求:1、隐蔽或埋地的排水管道在隐蔽前必须做灌水试验及气密性试验，2、排水系统验收前应做通球试验 [工作内容] 1.管道安装 2.管件安装 3.塑料卡固定 4.阻火圈安装 5.压力试验 6.吹扫、冲洗 7.警示带铺设 |  | m | 7.2
7 | 031004014003 | 地漏 | 1.名称:地漏 2.材质:不锈钢 3.型号、规格:DN50 4.安装方式:地面安装 |  | 个 | 4
8 | 031004014004 | 清扫口 | 1.名称:清扫口 2.材质: 3.型号、规格:DN160 4.安装方式:地面安装 |  | 个 | 2
9 | 031004003003 | 洗菜盆 | [项目特征] 1.材质:陶瓷 2.规格、类型:洗菜盆 3.组装形式: 4.附件名称、数量:按所有附件及角阀 |  | 组 | 1
10 | 040504008001 | 隔油池 | 1.名称:隔油池 2.材质:GCF201有效容积0.6m3 3.安装详材质:GCF201有效容积0.6m3 |  | 座 | 1
11 | 031003001004 | 闸阀 | [项目特征] 1.类型:闸阀 2.材质:铜 3.规格、压力等级:DN32 4.连接形式:丝接 [工作内容] 1.安装 2.电气接线 3.调试 |  | 个 | 2
12 | 031003001005 | 止回阀 | [项目特征] 1.类型:止回阀 2.材质:铜 3.规格、压力等级:DN32 4.连接形式:丝接 [工作内容] 1.安装 2.电气接线 3.调试 |  | 个 | 1
13 | 031003013002 | 水表 | [项目特征] 1.名称:水表 2.型号、规格:DN32 3.连接形式:螺纹连接 [工作内容] 1.组装 |  | 个 | 1
14 | 031003001006 | Y型过滤器 | [项目特征] 1.类型:Y型过滤器 2.材质:铜 3.规格、压力等级:DN32 4.连接形式:丝接 [工作内容] 1.安装 2.电气接线 3.调试 |  | 个 | 1
分部小计
二、电气设备安装工程
1 | 030404017003 | 照明配电箱 | [项目特征] 1.名称:照明配电箱 2.规格:详见设计 3.安装方式:悬挂式 [工作内容] 1.本体安装 2.基础型钢制作、安装 3.焊、压接线端子 4.补刷（喷)油漆 5.接地 |  | 台 | 1
2 | 030411001008 | 配管 SC40 | [项目特征] 1.名称:电线管 2.材质:钢管 3.规格:DN40mm 4.配置形式:明配 [工作内容] 1.电线管路敷设 2.预留沟槽 |  | m | 8.8
3 | 030411001009 | 配管 SC25 | [项目特征] 1.名称:电线管 2.材质:钢管 3.规格:DN25mm 4.配置形式:钢结构支架 [工作内容] 1.电线管路敷设 2.预留沟槽 |  | m | 20
4 | 030411001010 | 配管 SC20 | [项目特征] 1.名称:电线管 2.材质:钢管 3.规格:DN20mm 4.配置形式:钢结构支架 [工作内容] 1.电线管路敷设 2.预留沟槽 3.接地 |  | m | 35.8
5 | 030411001011 | 配管 SC15 | [项目特征] 1.名称:电线管 2.材质:钢管 3.规格:DN15mm 4.配置形式:钢结构支架 [工作内容] 1.电线管路敷设 2.预留沟槽 |  | m | 44.4
6 | 030408001002 | 电力电缆（YJV-1KV-4*16） | [项目特征] 1.名称:电力电缆 2.规格:YJV-1KV-4*16 3.材质:铜芯 [工作内容] 1.电缆敷设 |  | m | 11.2
7 | 030411004005 | 配线（BV-3*2.5） | [项目特征] 1.名称:管内穿线 2.配线形式:照明线路 3.规格:BV-3*2.5 4.材质:铜芯 [工作内容] 1.配线 |  | m | 133.2
8 | 030411004006 | 配线（BV-3*4） | [项目特征] 1.名称:管内穿线 2.配线形式:动力线路 3.规格:BV-4 4.材质:铜芯 [工作内容] 1.配线 |  | m | 143.2
9 | 030411006002 | 接线盒 | 1.名称:接线盒 2.材质:钢质 3.规格:86H 4.安装形式:暗装 |  | 个 | 18
10 | 030412005002 | 双管格栅顶灯2x20W节能型 | [项目特征] 1.名称:双管格栅顶灯 2.规格:2x20W节能型 3.安装形式:成套型 4.安装方式:吸顶安装 [工作内容] 1.本体安装 |  | 套 | 8
11 | 030412001004 | 防水防尘灯32W节能型 | [项目特征] 1.名称:防水防尘灯 2.规格:32W节能型 3.类型:吸顶式 [工作内容] 1.本体安装 |  | 套 | 2
12 | 030412001005 | 搪瓷伞形罩灯32W节能型 | [项目特征] 1.名称:搪瓷伞形罩灯 2.规格:32W节能型 3.类型:壁式 [工作内容] 1.本体安装 |  | 套 | 2
13 | 030412001006 | 紫外线杀毒灯具 | [项目特征] 1.名称:紫外线杀毒灯具 2.规格:详见设计 3.类型:吸顶式 [工作内容] 1.本体安装 |  | 套 | 1
14 | 030404034005 | 暗装单联开关 | [项目特征] 1.名称:暗装单联开关 2.规格:AC220V,10A 3.安装方式:明装 [工作内容] 1.本体安装 2.接线 |  | 个 | 5
15 | 030404034006 | 暗装二联开关 | [项目特征] 1.名称:暗装二联开关 2.规格:AC220V,10A 3.安装方式:明装 [工作内容] 1.本体安装 2.接线 |  | 个 | 1
16 | 030404034007 | 暗装三联开关 | [项目特征] 1.名称:暗装三联开关 2.规格:AC220V,10A 3.安装方式:明装 [工作内容] 1.本体安装 2.接线 |  | 个 | 1
17 | 030404034008 | 双联防水开关 | 1.名称:双联防水开关 2.规格:AC250V 10A 3.安装方式:明装 |  | 个 | 1
18 | 030404034009 | 紫外线杀毒开关 | [项目特征] 1.名称:紫外线杀毒开关 2.规格:AC220V,10A 3.安装方式:明装 [工作内容] 1.本体安装 2.接线 |  | 个 | 1
19 | 030404035002 | 单相插座 | [项目特征] 1.名称:单相插座 2.规格:AC220V,10A 3.安装方式:明装 [工作内容] 1.本体安装 2.接线 |  | 个 | 12
20 | 030404035003 | 防溅插座 | [项目特征] 1.名称:防溅插座 2.规格:AC220V,10A 3.安装方式:明装 [工作内容] 1.本体安装 2.接线 |  | 个 | 3
21 | 030404017004 | 控制配电箱（集中电源箱） | [项目特征] 1.名称:控制配电箱（集中电源箱） 2.规格:详见设计 3.安装方式:悬挂式 [工作内容] 1.本体安装 2.基础型钢制作、安装 3.焊、压接线端子 4.补刷（喷)油漆 5.接地 |  | 台 | 1
22 | 030412004004 | 出口单向指示灯 | [项目特征] 1.名称:出口单向指示灯 2.规格:详见图纸设计 3.安装形式:壁式 [工作内容] 1.本体安装 |  | 套 | 1
23 | 030412004005 | 出口疏散指示灯 | [项目特征] 1.名称:出口疏散指示灯 2.规格:详见图纸设计 3.安装形式:壁式 [工作内容] 1.本体安装 |  | 套 | 1
24 | 030412004006 | 应急照明灯 | [项目特征] 1.名称:集中电源集中控制型消防应急照明灯 2.规格:详见图纸设计 3.安装形式:吸顶式 [工作内容] 1.本体安装 |  | 套 | 3
25 | 030412004007 | 多信息复合标志灯 | [项目特征] 1.名称:多信息复合标志灯 2.规格:详见图纸设计 3.安装形式:壁式 [工作内容] 1.本体安装 |  | 套 | 1
26 | 030411001012 | 配管 SC20 | [项目特征] 1.名称:电线管 2.材质:钢管 3.规格:DN20mm 4.配置形式:钢结构支架 [工作内容] 1.电线管路敷设 2.预留沟槽 |  | m | 23
27 | 030411004007 | 配线（BV-2*2.5） | [项目特征] 1.名称:管内穿线 2.配线形式:照明线路 3.规格:BV-2.5 4.材质:铜芯 [工作内容] 1.配线 |  | m | 46
28 | 030502004002 | 信息插座 | [项目特征] 1.名称:信息插座 2.安装方式:暗装 3.底盒材质、规格:详见图纸要求 [工作内容] 1.本体安装 2.底盒安装 |  | 个 | 8
29 | 030502003002 | FD前端箱 | [项目特征] 1.名称:FD前端箱 2.规格:详见图纸设计 3.安装方式:暗装 [工作内容] 1.本体安装 2.底盒安装 |  | 个 | 1
30 | 030507009002 | 视频监控主机 | [项目特征] 1.名称:视频监控主机 2.类别:详见图纸 [工作内容] 1.本体安装 2.单体调试 |  | 套 | 1
31 | 030507008002 | 监控摄像机 | [项目特征] 1.名称:监控摄像机 2.类别:详见设计图纸 [工作内容] 1.本体安装 2.单体调试 |  | 台 | 3
32 | 030411001013 | 配管 TC20 | [项目特征] 1.名称:电线管 2.材质:钢管 3.规格:DN20mm 4.配置形式:钢结构支架 [工作内容] 1.电线管路敷设 2.预留沟槽 |  | m | 34.2
33 | 030411001014 | 配管 SC40 | [项目特征] 1.名称:电线管 2.材质:钢管 3.规格:DN40mm 4.配置形式:明配 [工作内容] 1.电线管路敷设 2.预留沟槽 |  | m | 12.6
34 | 030502007003 | 光缆 | [项目特征] 1.名称:光缆 2.规格:1*UTP/6 [工作内容] 1.敷设 2.标记 3.卡接 |  | m | 67.9
35 | 030502007004 | 双绞线缆 | [项目特征] 1.名称:双绞线缆 2.规格:HYV-1(2*0.5)mm [工作内容] 1.敷设 2.标记 3.卡接 |  | m | 39.2
分部小计
三、消防工程
1 | 030901013002 | 磷酸铵盐干粉灭火器(5kg) | 1.名称:磷酸铵盐干粉灭火器(5kg) 2.规格、型号:MF/ABC5(5公斤) |  | 具 | 2
分部小计
分部小计
措施项目
1 | 031301017002 | 脚手架搭拆 | [工作内容] 1.场内、场外材料搬运 2.搭、拆脚手架 3.拆除脚手架后材料堆放 |  | 项 | 1
分部小计
合计
注：为计取规费等的使用，可在表中增设其中：“定额人工费”。
表—08

## 表-11 总价措施项目清单与计价表【生活用房-安装工程】
总价措施项目清单与计价表
工程名称：生活用房-安装工程 |  |  | 标段：哈密市伊吾县前山乡尖甲坡墓群考古工作队办公住房提升改造项目 |  |  |  |  | 第 1 页 共 1 页
序号 | 项目编码 | 项目名称 |  | 计算基础 | 费率(%) | 金额(元) | 调整费率(%) |  | 调整后金额(元) | 备注
1 | 031302001004 | 安全文明施工
2 | 031302001005 | 其中：环境保护费、文明施工费、安全施工费 |  | 分部分项人工费+单价措施项目人工费 | 0
3 | 031302001006 | 其中：临时设施费 |  | 分部分项人工费+单价措施项目人工费 | 1.61
4 | 031302002002 | 夜间施工增加费 |  |  | 0 |  |  |  |  | 按实际发生计取，不发生不计取。
5 | 031302004002 | 二次搬运费 |  | 分部分项人工费+单价措施项目人工费 | 0
6 | 031302005002 | 冬雨季施工增加费 |  |  | 0 |  |  |  |  | 不发生不计取，在编制施工招标文件时依据工程实际情况，结合市场编制费用清单。
7 | 031302006002 | 已完工程及设备保护费 |  | 分部分项人工费+单价措施项目人工费 | 0.07
8 | 031301009002 | 特殊地区增加费 |  |  | 0 |  |  |  |  | 结合工程实际情况，按相关规定计取
9 | X031302008002 | 工程定位复测、点交清理费 |  | 分部分项人工费+单价措施项目人工费 | 0.27
10 | X031302010004 | 检验试验费
11 | X031302010005 | 其中：自检试验费 |  |  | 0
12 | X031302010006 | 其中：检验试验配合费 |  | 分部分项人工费+单价措施项目人工费 | 0.18
13 | 03B991001002 | 竣工档案编制费 |  | 分部分项人工费+单价措施项目人工费 | 0.32
合 计
编制人（造价人员）： | [7 empty] | 复核人（造价工程师）：
注：1.“计算基础”中安全文明施工费可为“定额基价”、“定额人工费”或“定额人工费+定额机械费”，其他项目可为“定额人工费”或“定额人工费+定额机械费”。 2.按施工方案计算的措施费，若无“计算基础”和“费率”的数值，也可只填“金额”数值，但应在备注栏说明施工方案出处或计算方法。
表-11

## 表-12 其他项目清单与计价汇总表【生活用房-安装工程】
其他项目清单与计价汇总表
工程名称：生活用房-安装工程 |  | 标段：哈密市伊吾县前山乡尖甲坡墓群考古工作队办公住房提升改造项目 |  |  | 第 1 页 共 1 页
序号 | 项目名称 |  | 金额(元) | 结算金额(元) |  | 备注
1 | 暂列金额 |  |  |  |  | 明细详见表-12-1
2 | 暂估价
2.1 | 材料暂估价 |  | — |  |  | 明细详见表-12-2
2.2 | 专业工程暂估价 |  |  |  |  | 明细详见表-12-3
2.3 | 施工技术专项措施项目暂估价 |  |  |  |  | 明细详见表-12-7
3 | 计日工 |  |  |  |  | 明细详见表-12-4
4 | 总承包服务费 |  |  |  |  | 明细详见表-12-5
合 计 | [5 empty] | —
注：材料（工程设备）暂估单价进入清单项目综合单价，此处不汇总。
表-12

## 表-12-1 暂列金额明细表【生活用房-安装工程】
暂列金额明细表
工程名称：生活用房-安装工程 |  | 标段：哈密市伊吾县前山乡尖甲坡墓群考古工作队办公住房提升改造项目 |  |  | 第 1 页 共 1 页
序号 | 项目名称 |  | 计量单位 | 暂定金额(元) |  | 备注
1
合 计 | [5 empty] | —
注：此表由招标人填写，如不能详列，也可只列暂列金额总额，投标人应将上述暂列金额计入投标总价中。
表—12—1

## 表-12-2 材料(工程设备)暂估价及调整表【生活用房-安
材料（工程设备）暂估单价及调整表
工程名称：生活用房-安装工程 |  |  | 标段：哈密市伊吾县前山乡尖甲坡墓群考古工作队办公住房提升改造项目 | [7 empty] | 第 1 页 共 1 页
序号 | 材料(工程设备)名称、规格、型号 | 计量单位 |  | 数量 |  | 暂估(元) |  | 确认(元) |  | 差额±(元) |  |  | 备注
|  |  |  | 暂估 | 确认 | 单价 | 合价 | 单价 | 合价 | 单价 |  | 合价
注：1.此表由招标人填写“暂估单价”，并在备注栏说明暂估价的材料、工程设备拟用在那些清单项目上，投标人应将上述材料、工程设备暂估单价计入工程量清单综合单价报价中
表—12—2

## 表-12-3 专业工程暂估价及结算价表【生活用房-安装工程】
专业工程暂估价及结算价表
工程名称：生活用房-安装工程 |  |  | 标段：哈密市伊吾县前山乡尖甲坡墓群考古工作队办公住房提升改造项目 |  |  |  | 第 1 页 共 1 页
序号 | 工程名称 | 工程内容 |  | 暂估金额（元） | 结算金额(元) | 差额±(元) |  | 备注
合 计 |  |  |  | 0 |  |  |  | —
注：此表“暂估金额”由招标人填写，投标人应将“暂估金额”计入投标总价中。结算时按合同约定结算金额填写。
表—12—3

## 表-12-4 计日工表【生活用房-安装工程】
计 日 工 表
工程名称：生活用房-安装工程 |  | 标段：哈密市伊吾县前山乡尖甲坡墓群考古工作队办公住房提升改造项目 | [5 empty] | 第 1 页 共 1 页
编号 | 项目名称 |  | 单位 | 暂定数量 | 实际数量 | 综合单价(元) | 合价
[7 empty] | 暂定 |  | 实际
1 | 人工
人工小计
2 | 材料
材料小计
3 | 机械
机械小计
4.企业管理费和利润
总 计
注：此表项目名称、暂定数量由招标人填写，编制招标控制价时，单价由招标人按有关计价规定确定；投标时，单价由投标人自主报价，按暂定数量计算合价计入投标总价中。结算时，按发承包双方确认的实际数量计算合价。
表—12—4

## 表-12-5 总承包服务费计价表【生活用房-安装工程】
总承包服务费计价表
工程名称：生活用房-安装工程 |  | 标段：哈密市伊吾县前山乡尖甲坡墓群考古工作队办公住房提升改造项目 |  |  |  |  | 第 1 页 共 1 页
序号 | 项目名称 |  | 项目价值(元) | 服务内容 | 计算基础 | 费率(%) |  | 金额(元)
1 | 专业发包工程管理费
2 | 甲供材料设备保管费
合 计
注：此表项目名称、服务内容由招标人填写，编制招标控制价时，费率及金额由招标人按有关计价规定确定；投标时，费率及金额由投标人自主报价，计入投标总价中。
表—12—5

## 表-13 规费、税金项目清单与计价表【生活用房-安装工程】
规费、税金项目计价表
工程名称：生活用房-安装工程 |  | 标段：哈密市伊吾县前山乡尖甲坡墓群考古工作队办公住房提升改造项目 |  |  | 第 1 页 共 1 页
序号 | 项目名称 |  | 计算基础 | 计算基数 |  | 计算费率(%) | 金额（元）
1 | 规费 |  | 社会保险费+住房公积金
1.1 | 社会保险费 |  | 养老保险费+失业保险费+医疗保险费+工伤保险费
1.11 | 养老保险费 |  | 分部分项人工费+单价措施项目人工费 |  |  | 7.13
1.12 | 失业保险费 |  | 分部分项人工费+单价措施项目人工费 |  |  | 0.28
1.13 | 医疗保险费 |  | 分部分项人工费+单价措施项目人工费 |  |  | 1.58
1.14 | 工伤保险费 |  | 分部分项人工费+单价措施项目人工费 |  |  | 0.19
1.2 | 住房公积金 |  | 分部分项人工费+单价措施项目人工费 |  |  | 1.05
2 | 税金 |  | 税前工程造价 |  |  | 9
合计
编制人（造价人员）： |  |  |  |  | 复核人（造价工程师）：
表-13

## 表-21 承包人提供主要材料和工程设备一览表【生活用房-安
承包人提供主要材料和工程设备一览表 (适用造价信息差额调整法)
工程名称：生活用房-安装工程 |  |  |  | 标段：哈密市伊吾县前山乡尖甲坡墓群考古工作队办公住房提升改造项目 |  |  |  | 第 1 页 共 1 页
序号 | 名称、规格、型号 | 单位 | 数量 |  | 风险系数% | 基准单价（元） | 投标单价（元） |  | 发承包人确认单价(元) | 备注
注：1.此表由招标人填写除“投标单价”栏的内容，投标人在投标时自主确定投标单价。 2.基准单价应优先采用工程造价管理机构发布的单价，未发布的，通过市场调查确定其基准单价。 | [7 empty] | 表-21

## 表-04 单位工程投标报价汇总表【卫生间-建筑与装饰工程】
单位工程投标报价汇总表
工程名称：卫生间-建筑与装饰工程 |  | 标段：哈密市伊吾县前山乡尖甲坡墓群考古工作队办公住房提升改造项目 |  | 第 1 页 共 1 页
序号 | 汇总内容 |  | 金额(元) |  | 其中：暂估价(元)
一 | 分部分项工程费
1.1 | A.15拆除原有卫生间地面，新做卫生间地面
1.2 | A.15拆除原有乳胶漆内墙，新做乳胶漆内墙
1.3 | A.15内墙新开一樘XM1021
1.4 | A.15安装防盗门
1.5 | A.15门上方加钢制过梁
1.6 | A.15安装氪碳门
二 | 措施项目费
2.1 | 单价措施项目费
2.2 | 总价措施项目费
2.21 | 其中：安全文明施工费
三 | 其他项目费
3.1 | 暂列金额
3.2 | 暂估价
3.3 | 计日工
3.4 | 总承包服务费
3.5 | 伊吾县地区人工费上调
四 | 规费
五 | 税前工程造价
六 | 税金
投标报价合计=一+二+三+四+六
注：本表适用于单位工程招标控制价或投标报价的汇总，如无单位工程划分，单项工程也使用本表汇总
表—04

## 表-08 分部分项工程和单价措施项目清单与计价表【卫生间-
分部分项工程和单价措施项目清单与计价表
工程名称：卫生间-建筑与装饰工程 |  |  |  | 标段：哈密市伊吾县前山乡尖甲坡墓群考古工作队办公住房提升改造项目 |  |  |  | 第 1 页 共 1 页
序号 | 项目编码 | 项目名称 | 项目特征描述 |  | 计量单位 | 工程量 | 金额（元）
[7 empty] | 综合单价 |  | 合价 | 其中
暂估价
分部分项
| A.15 | 拆除原有卫生间地面，新做卫生间地面
1 | 011606001002 | 拆除原有卫生间地面-马赛克地面 | [项目特征] 1.拆除的基层类型:拆除原有卫生间地面-马赛克地面 2.龙骨及饰面种类:含垃圾清运及破损修复 |  | m2 | 23.46
2 | 011102003002 | 块料楼地面 | [项目特征] 1.找平层厚度、砂浆配合比:1:3水泥砂浆找披层，最薄处20厚，披向地漏，一次抹平 2.结合层厚度、砂浆配合比:1.5厚1:2.5水泥砂浆粘结层(内掺建筑胶) 2.20厚1:3干硬性水泥砂浆结合层(内掺建筑胶 3.3厚SBS改性沥青防水卷材一道四周卷起300mm 3.面层材料品种、规格、颜色:铺10厚防滑地板砖(颜色、品种、规格甲方自选)， 4.嵌缝材料种类:干水泥擦缝 [工作内容] 1.基层清理 2.抹找平层 3.面层铺设、磨边 4.嵌缝 5.刷防护材料 6.酸洗、打蜡 7.材料运输 |  | m2 | 23.46
分部小计
| A.15 | 拆除原有乳胶漆内墙，新做乳胶漆内墙
1 | 011606002001 | 墙柱面龙骨及饰面拆除 | [项目特征] 1.拆除的基层类型:1.拆除原有乳胶漆外墙 2.包括基层和面层 3.含垃圾清运 |  | m2 | 108.64
2 | 011204003002 | 块料墙面 | [项目特征] 1.墙体类型:卫生间内墙 2.安装方式:粘贴 3.面层材料品种、规格、颜色:贴6-10厚釉面砖（颜色及厚度由甲方待定） 4.缝宽、嵌缝材料种类:白水泥擦缝 5.防护材料种类:8厚1:2建筑胶水泥砂浆粘贴层 9厚1:2水泥砂浆打底压实抹平(专用胶粘贴，要求平整 6.其他:清理原乳胶漆墙面至砖墙，按规范要点对基层进行全面清理修补及处理 [工作内容] 1.基层清理 2.砂浆制作、运输 3.粘结层铺贴 4.面层安装 5.嵌缝 6.刷防护材料 7.磨光、酸洗、打蜡 |  | m2 | 85.18
3 | 01B002 | 拆除后垃圾清运 | [项目特征] 1.拆除后垃圾清运 2、运距5公里内 |  | 项 | 1
分部小计
| A.15 | 内墙新开一樘XM1021
1 | 010507001006 | 内墙新开一樘XM1021 | [工作内容] 1.内墙新开一樘XM1021 2.含垃圾清运 |  | m3 | 0.42
分部小计
| A.15 | 安装防盗门
1 | 010802004002 | 防盗门 | [项目特征] 1.门代号及洞口尺寸:1500*2100 2.门框或扇外围尺寸:详见设计 3.门框、扇材质:详见设计 [工作内容] 1.门安装 2.五金安装 |  | m2 | 3.15
分部小计
| A.15 | 门上方加钢制过梁
1 | 010507001007 | 门上方加钢制过梁 | [工作内容] 1.门上方加钢制过梁 |  | 条 | 1
分部小计
| A.15 | 安装氪碳门
1 | 010802001002 | 安装氪碳门 | [项目特征] 1.门代号及洞口尺寸:1200*2100 2.门框或扇外围尺寸:详见设计 3.门框、扇材质:详见设计 4.玻璃品种、厚度:详见设计 [工作内容] 1.门安装 2.五金安装 3.玻璃安装 |  | m2 | 2.52
分部小计
分部小计
措施项目
1 | X011701012003 | 装饰装修脚手架 | [项目特征] 1.建筑结构形式:现浇框架结构 2.檐口高度:详设计 3.按投影面积计算 [工作内容] 1.场内、场外材料搬运 2.搭、拆脚手架、斜道、上料平台 3.安全网的铺设 4.选择附墙点与主体连接 5.测试电动装置、安全锁等 6.拆除脚手架后材料的堆放 |  | m2 | 24.64
分部小计
合计
注：为计取规费等的使用，可在表中增设其中：“定额人工费”。
表—08

## 表-11 总价措施项目清单与计价表【卫生间-建筑与装饰工程】
总价措施项目清单与计价表
工程名称：卫生间-建筑与装饰工程 |  |  | 标段：哈密市伊吾县前山乡尖甲坡墓群考古工作队办公住房提升改造项目 |  |  |  |  | 第 1 页 共 1 页
序号 | 项目编码 | 项目名称 |  | 计算基础 | 费率(%) | 金额(元) | 调整费率(%) |  | 调整后金额(元) | 备注
1 | 011707001009 | 安全文明施工
2 | 011707001010 | 其中：环境保护费、文明施工费、安全施工费 |  | 分部分项人工费+分部分项机械费+单价措施项目人工费+单价措施项目机械费 | 2.8
3 | 011707001011 | 其中：临时设施费 |  | 分部分项人工费+分部分项机械费+单价措施项目人工费+单价措施项目机械费 | 1.38
4 | 011707001012 | 其中：智慧工地基础配置费 |  | 0
5 | 011707002003 | 夜间施工增加费 |  |  | 0 |  |  |  |  | 按实际发生计取，不发生不计取。
6 | 011707004003 | 二次搬运费 |  | 分部分项人工费+分部分项机械费+单价措施项目人工费+单价措施项目机械费 | 0
7 | 011707005003 | 冬雨季施工增加费 |  |  | 0 |  |  |  |  | 不发生不计取，在编制施工招标文件时依据工程实际情况，结合市场编制费用清单。
8 | 011707007003 | 已完工程及设备保护费 |  | 分部分项人工费+分部分项机械费+单价措施项目人工费+单价措施项目机械费 | 0.07
9 | X011707008003 | 工程定位复测、点交清理费 |  | 分部分项人工费+分部分项机械费+单价措施项目人工费+单价措施项目机械费 | 0.08
10 | X011707010007 | 检验试验费
11 | X011707010008 | 其中：自检试验费 |  |  | 0
12 | X011707010009 | 其中：检验试验配合费 |  | 分部分项人工费+分部分项机械费+单价措施项目人工费+单价措施项目机械费 | 0.11
13 | X011707011003 | 特殊地区增加费 |  |  | 0 |  |  |  |  | 结合工程实际情况，按相关规定计取
14 | 01B991001003 | 竣工档案编制费 |  | 分部分项人工费+分部分项机械费+单价措施项目人工费+单价措施项目机械费 | 0.27
合 计
编制人（造价人员）： | [7 empty] | 复核人（造价工程师）：
注：1.“计算基础”中安全文明施工费可为“定额基价”、“定额人工费”或“定额人工费+定额机械费”，其他项目可为“定额人工费”或“定额人工费+定额机械费”。 2.按施工方案计算的措施费，若无“计算基础”和“费率”的数值，也可只填“金额”数值，但应在备注栏说明施工方案出处或计算方法。
表-11

## 表-12 其他项目清单与计价汇总表【卫生间-建筑与装饰工程】
其他项目清单与计价汇总表
工程名称：卫生间-建筑与装饰工程 |  | 标段：哈密市伊吾县前山乡尖甲坡墓群考古工作队办公住房提升改造项目 |  |  | 第 1 页 共 1 页
序号 | 项目名称 |  | 金额(元) | 结算金额(元) |  | 备注
1 | 暂列金额 |  | 5000 |  |  | 明细详见表-12-1
2 | 暂估价
2.1 | 材料暂估价 |  | — |  |  | 明细详见表-12-2
2.2 | 专业工程暂估价 |  |  |  |  | 明细详见表-12-3
2.3 | 施工技术专项措施项目暂估价 |  |  |  |  | 明细详见表-12-7
3 | 计日工 |  |  |  |  | 明细详见表-12-4
4 | 总承包服务费 |  |  |  |  | 明细详见表-12-5
合 计 | [5 empty] | —
注：材料（工程设备）暂估单价进入清单项目综合单价，此处不汇总。
表-12

## 表-12-1 暂列金额明细表【卫生间-建筑与装饰工程】
暂列金额明细表
工程名称：卫生间-建筑与装饰工程 |  | 标段：哈密市伊吾县前山乡尖甲坡墓群考古工作队办公住房提升改造项目 |  |  | 第 1 页 共 1 页
序号 | 项目名称 |  | 计量单位 | 暂定金额(元) |  | 备注
1 | 暂列金额（备用） |  |  | 5000
合 计 |  |  |  | 5000 |  | —
注：此表由招标人填写，如不能详列，也可只列暂列金额总额，投标人应将上述暂列金额计入投标总价中。
表—12—1

## 表-12-2 材料(工程设备)暂估价及调整表【卫生间-建筑
材料（工程设备）暂估单价及调整表
工程名称：卫生间-建筑与装饰工程 |  |  | 标段：哈密市伊吾县前山乡尖甲坡墓群考古工作队办公住房提升改造项目 | [7 empty] | 第 1 页 共 1 页
序号 | 材料(工程设备)名称、规格、型号 | 计量单位 |  | 数量 |  | 暂估(元) |  | 确认(元) |  | 差额±(元) |  |  | 备注
|  |  |  | 暂估 | 确认 | 单价 | 合价 | 单价 | 合价 | 单价 |  | 合价
注：1.此表由招标人填写“暂估单价”，并在备注栏说明暂估价的材料、工程设备拟用在那些清单项目上，投标人应将上述材料、工程设备暂估单价计入工程量清单综合单价报价中
表—12—2

## 表-12-3 专业工程暂估价及结算价表【卫生间-建筑与装饰
专业工程暂估价及结算价表
工程名称：卫生间-建筑与装饰工程 |  |  | 标段：哈密市伊吾县前山乡尖甲坡墓群考古工作队办公住房提升改造项目 |  |  |  | 第 1 页 共 1 页
序号 | 工程名称 | 工程内容 |  | 暂估金额（元） | 结算金额(元) | 差额±(元) |  | 备注
合 计 |  |  |  | 0 |  |  |  | —
注：此表“暂估金额”由招标人填写，投标人应将“暂估金额”计入投标总价中。结算时按合同约定结算金额填写。
表—12—3

## 表-12-4 计日工表【卫生间-建筑与装饰工程】
计 日 工 表
工程名称：卫生间-建筑与装饰工程 |  | 标段：哈密市伊吾县前山乡尖甲坡墓群考古工作队办公住房提升改造项目 | [5 empty] | 第 1 页 共 1 页
编号 | 项目名称 |  | 单位 | 暂定数量 | 实际数量 | 综合单价(元) | 合价
[7 empty] | 暂定 |  | 实际
1 | 人工
人工小计
2 | 材料
材料小计
3 | 机械
机械小计
4.企业管理费和利润
总 计
注：此表项目名称、暂定数量由招标人填写，编制招标控制价时，单价由招标人按有关计价规定确定；投标时，单价由投标人自主报价，按暂定数量计算合价计入投标总价中。结算时，按发承包双方确认的实际数量计算合价。
表—12—4

## 表-12-5 总承包服务费计价表【卫生间-建筑与装饰工程】
总承包服务费计价表
工程名称：卫生间-建筑与装饰工程 |  | 标段：哈密市伊吾县前山乡尖甲坡墓群考古工作队办公住房提升改造项目 |  |  |  |  | 第 1 页 共 1 页
序号 | 项目名称 |  | 项目价值(元) | 服务内容 | 计算基础 | 费率(%) |  | 金额(元)
1 | 专业发包工程管理费
2 | 甲供材料设备保管费
合 计
注：此表项目名称、服务内容由招标人填写，编制招标控制价时，费率及金额由招标人按有关计价规定确定；投标时，费率及金额由投标人自主报价，计入投标总价中。
表—12—5

## 表-13 规费、税金项目清单与计价表【卫生间-建筑与装饰工
规费、税金项目计价表
工程名称：卫生间-建筑与装饰工程 |  | 标段：哈密市伊吾县前山乡尖甲坡墓群考古工作队办公住房提升改造项目 |  |  | 第 1 页 共 1 页
序号 | 项目名称 |  | 计算基础 | 计算基数 |  | 计算费率(%) | 金额（元）
1 | 规费 |  | 社会保险费+住房公积金
1.1 | 社会保险费 |  | 养老保险费+失业保险费+医疗保险费+工伤保险费
1.11 | 养老保险费 |  | 分部分项人工费+分部分项机械费+单价措施项目人工费+单价措施项目机械费 |  |  | 4.31
1.12 | 失业保险费 |  | 分部分项人工费+分部分项机械费+单价措施项目人工费+单价措施项目机械费 |  |  | 0.38
1.13 | 医疗保险费 |  | 分部分项人工费+分部分项机械费+单价措施项目人工费+单价措施项目机械费 |  |  | 1.37
1.14 | 工伤保险费 |  | 分部分项人工费+分部分项机械费+单价措施项目人工费+单价措施项目机械费 |  |  | 0.19
1.2 | 住房公积金 |  | 分部分项人工费+分部分项机械费+单价措施项目人工费+单价措施项目机械费 |  |  | 0.94
2 | 税金 |  | 税前工程造价 |  |  | 9
合计
编制人（造价人员）： |  |  |  |  | 复核人（造价工程师）：
表-13

## 表-21 承包人提供主要材料和工程设备一览表【卫生间-建筑
承包人提供主要材料和工程设备一览表 (适用造价信息差额调整法)
工程名称：卫生间-建筑与装饰工程 |  |  |  | 标段：哈密市伊吾县前山乡尖甲坡墓群考古工作队办公住房提升改造项目 |  |  |  | 第 1 页 共 1 页
序号 | 名称、规格、型号 | 单位 | 数量 |  | 风险系数% | 基准单价（元） | 投标单价（元） |  | 发承包人确认单价(元) | 备注
注：1.此表由招标人填写除“投标单价”栏的内容，投标人在投标时自主确定投标单价。 2.基准单价应优先采用工程造价管理机构发布的单价，未发布的，通过市场调查确定其基准单价。 | [7 empty] | 表-21

## 表-04 单位工程投标报价汇总表【卫生间-安装工程】
单位工程投标报价汇总表
工程名称：卫生间-安装工程 |  | 标段：哈密市伊吾县前山乡尖甲坡墓群考古工作队办公住房提升改造项目 |  | 第 1 页 共 1 页
序号 | 汇总内容 |  | 金额(元) |  | 其中：暂估价(元)
一 | 分部分项工程费
1.1 | 一、给排水工程
1.2 | 通风系统
二 | 措施项目费
2.1 | 单价措施项目费
2.2 | 总价措施项目费
2.21 | 其中：安全文明施工费
三 | 其他项目费
3.1 | 暂列金额
3.2 | 暂估价
3.3 | 计日工
3.4 | 总承包服务费
3.5 | 伊吾县地区人工费上调
四 | 规费
五 | 税前工程造价
六 | 税金
投标报价合计=一+二+三+四+六
注：本表适用于单位工程招标控制价或投标报价的汇总，如无单位工程划分，单项工程也使用本表汇总
表—04

## 表-08 分部分项工程和单价措施项目清单与计价表【卫生间-_1
分部分项工程和单价措施项目清单与计价表
工程名称：卫生间-安装工程 |  |  |  | 标段：哈密市伊吾县前山乡尖甲坡墓群考古工作队办公住房提升改造项目 |  |  |  | 第 1 页 共 1 页
序号 | 项目编码 | 项目名称 | 项目特征描述 |  | 计量单位 | 工程量 | 金额（元）
[7 empty] | 综合单价 |  | 合价 | 其中
暂估价
分部分项
一、给排水工程
1 | 031001006012 | 塑料管DN40 | [项目特征] 1.安装部位:室内 2.介质:给水 3.材质、规格:PP-R DN40mm 4.连接形式:热熔连接 5.压力试验及吹、洗设计要求:含水压试验、消毒冲洗、管道试验压力1.0Mpa [工作内容] 1.管道安装 2.管件安装 3.塑料卡固定 4.阻火圈安装 5.压力试验 6.吹扫、冲洗 7.警示带铺设 |  | m | 6.8
2 | 031001006013 | 塑料管DN32 | [项目特征] 1.安装部位:室内 2.介质:给水 3.材质、规格:PP-R DN32mm 4.连接形式:热熔连接 5.压力试验及吹、洗设计要求:含水压试验、消毒冲洗、管道试验压力1.0Mpa [工作内容] 1.管道安装 2.管件安装 3.塑料卡固定 4.阻火圈安装 5.压力试验 6.吹扫、冲洗 7.警示带铺设 |  | m | 8.4
3 | 031001006014 | 塑料管DN25 | [项目特征] 1.安装部位:室内 2.介质:给水 3.材质、规格:PP-R DN25mm 4.连接形式:热熔连接 5.压力试验及吹、洗设计要求:含水压试验、消毒冲洗、管道试验压力1.0Mpa [工作内容] 1.管道安装 2.管件安装 3.塑料卡固定 4.阻火圈安装 5.压力试验 6.吹扫、冲洗 7.警示带铺设 |  | m | 4.8
4 | 031001006015 | 塑料管DN20 | [项目特征] 1.安装部位:室内 2.介质:给水 3.材质、规格:PP-R DN20mm 4.连接形式:热熔连接 5.压力试验及吹、洗设计要求:含水压试验、消毒冲洗、管道试验压力1.0Mpa [工作内容] 1.管道安装 2.管件安装 3.塑料卡固定 4.阻火圈安装 5.压力试验 6.吹扫、冲洗 7.警示带铺设 |  | m | 6.4
5 | 031001006016 | 塑料管 | [项目特征] 1.安装部位:室内 2.介质:污水 3.材质、规格:PVC-U-160 4.连接形式:粘接 5.压力试验及吹、洗设计要求:1、隐蔽或埋地的排水管道在隐蔽前必须做灌水试验及气密性试验，2、排水系统验收前应做通球试验 [工作内容] 1.管道安装 2.管件安装 3.塑料卡固定 4.阻火圈安装 5.压力试验 6.吹扫、冲洗 7.警示带铺设 |  | m | 18.4
6 | 031001006017 | 塑料管 | [项目特征] 1.安装部位:室内 2.介质:污水 3.材质、规格:PVC-U-110 4.连接形式:粘接 5.压力试验及吹、洗设计要求:1、隐蔽或埋地的排水管道在隐蔽前必须做灌水试验及气密性试验，2、排水系统验收前应做通球试验 [工作内容] 1.管道安装 2.管件安装 3.塑料卡固定 4.阻火圈安装 5.压力试验 6.吹扫、冲洗 7.警示带铺设 |  | m | 12.8
7 | 031001006018 | 塑料管 | [项目特征] 1.安装部位:室内 2.介质:污水 3.材质、规格:PVC-U-50 4.连接形式:粘接 5.压力试验及吹、洗设计要求:1、隐蔽或埋地的排水管道在隐蔽前必须做灌水试验及气密性试验，2、排水系统验收前应做通球试验 [工作内容] 1.管道安装 2.管件安装 3.塑料卡固定 4.阻火圈安装 5.压力试验 6.吹扫、冲洗 7.警示带铺设 |  | m | 9.6
8 | 031004014005 | 地漏 | [项目特征] 1.名称:地漏 2.材质:不锈钢 3.型号、规格:DN50 4.安装方式:地面安装 [工作内容] 1.安装 |  | 个 | 3
9 | 031004014006 | 清扫口 | [项目特征] 1.名称:地漏 2.材质:不锈钢 3.型号、规格:DN50 4.安装方式:地面安装 [工作内容] 1.安装 |  | 个 | 3
10 | 031004006002 | 大便器 | [项目特征] 1.材质:陶瓷 2.规格、类型:蹲式 3.附件名称、数量:按所有附件及角阀 [工作内容] 1.器具安装 2.附件安装 |  | 组 | 5
11 | 031004003004 | 洗脸盆 | [项目特征] 1.材质:陶瓷 2.规格、类型:普通 3.组装形式: 4.附件名称、数量:按所有附件及角阀 |  | 组 | 2
12 | 031004007002 | 小便器 | [项目特征] 1.材质:陶瓷 2.规格、类型:详见图纸设计 3.附件名称、数量:按所有附件及角阀 [工作内容] 1.器具安装 2.附件安装 |  | 组 | 2
13 | 031003001007 | 闸阀DN40 | [项目特征] 1.类型:闸阀 2.材质:铜 3.规格、压力等级:DN40 4.连接形式:丝接 [工作内容] 1.安装 2.电气接线 3.调试 |  | 个 | 2
14 | 031003001008 | 止回阀DN40 | [项目特征] 1.类型:止回阀 2.材质:铜 3.规格、压力等级:DN40 4.连接形式:丝接 [工作内容] 1.安装 2.电气接线 3.调试 |  | 个 | 1
15 | 031003001009 | Y型过滤器DN40 | [项目特征] 1.类型:Y型过滤器 2.材质:铜 3.规格、压力等级:DN40 4.连接形式:丝接 [工作内容] 1.安装 2.电气接线 3.调试 |  | 个 | 1
16 | 031003013003 | 水表DN40 | [项目特征] 1.名称:水表 2.型号、规格:DN40 3.连接形式:螺纹连接 [工作内容] 1.组装 |  | 个 | 1
分部小计
通风系统
1 | 030701003001 | 吸顶式排气扇 | [项目特征] 1.名称:消防排烟风机 2.型号:HTF-I-A 3.规格:NO.6.5 N=2900R/MIN Q=18000M3/H H=620PA 4.安装形式:吊装式 5.质量:0.15t [工作内容] 1.本体安装或组装、调试 2.设备支架制作、安装 3.补刷（喷）油漆 |  | 台 | 2
2 | 030703007001 | 防雨百页（防虫网） | [项目特征] 1.名称:防雨百页（防虫网） 2.规格:详见图纸设计 [工作内容] 1.风口制作、安装 2.散流器制作、安装 3.百叶窗安装 |  | 个 | 1
3 | 030702001001 | 碳钢通风管道 | [项目特征] 1.名称:碳钢风管 2.材质:镀锌薄钢板 3.形状:圆形 4.规格:直径500mm 以内 5.板材厚度:详见设计 6.管件、法兰等附件及支架设计要求:详见图纸设计 [工作内容] 1.风管、管件、法兰、零件、支吊架制作、安装 2.过跨风管落地支架制作、安装 |  | m2 | 1.56
4 | 030702001002 | 碳钢通风管道 | [项目特征] 1.名称:碳钢风管 2.材质:镀锌薄钢板 3.形状:圆形 4.规格:直径500mm 以内 5.板材厚度:详见设计 6.管件、法兰等附件及支架设计要求:详见图纸设计 [工作内容] 1.风管、管件、法兰、零件、支吊架制作、安装 2.过跨风管落地支架制作、安装 |  | m2 | 2.16
分部小计
分部小计
措施项目
1 | 031301017003 | 脚手架搭拆 | [工作内容] 1.场内、场外材料搬运 2.搭、拆脚手架 3.拆除脚手架后材料堆放 |  | 项 | 1
分部小计
合计
注：为计取规费等的使用，可在表中增设其中：“定额人工费”。
表—08

## 表-11 总价措施项目清单与计价表【卫生间-安装工程】
总价措施项目清单与计价表
工程名称：卫生间-安装工程 |  |  | 标段：哈密市伊吾县前山乡尖甲坡墓群考古工作队办公住房提升改造项目 |  |  |  |  | 第 1 页 共 1 页
序号 | 项目编码 | 项目名称 |  | 计算基础 | 费率(%) | 金额(元) | 调整费率(%) |  | 调整后金额(元) | 备注
1 | 031302001007 | 安全文明施工
2 | 031302001008 | 其中：环境保护费、文明施工费、安全施工费 |  | 分部分项人工费+单价措施项目人工费 | 0
3 | 031302001009 | 其中：临时设施费 |  | 分部分项人工费+单价措施项目人工费 | 1.61
4 | 031302002003 | 夜间施工增加费 |  |  | 0 |  |  |  |  | 按实际发生计取，不发生不计取。
5 | 031302004003 | 二次搬运费 |  | 分部分项人工费+单价措施项目人工费 | 0
6 | 031302005003 | 冬雨季施工增加费 |  |  | 0 |  |  |  |  | 不发生不计取，在编制施工招标文件时依据工程实际情况，结合市场编制费用清单。
7 | 031302006003 | 已完工程及设备保护费 |  | 分部分项人工费+单价措施项目人工费 | 0.07
8 | 031301009003 | 特殊地区增加费 |  |  | 0 |  |  |  |  | 结合工程实际情况，按相关规定计取
9 | X031302008003 | 工程定位复测、点交清理费 |  | 分部分项人工费+单价措施项目人工费 | 0.27
10 | X031302010007 | 检验试验费
11 | X031302010008 | 其中：自检试验费 |  |  | 0
12 | X031302010009 | 其中：检验试验配合费 |  | 分部分项人工费+单价措施项目人工费 | 0.18
13 | 03B991001003 | 竣工档案编制费 |  | 分部分项人工费+单价措施项目人工费 | 0.32
合 计
编制人（造价人员）： | [7 empty] | 复核人（造价工程师）：
注：1.“计算基础”中安全文明施工费可为“定额基价”、“定额人工费”或“定额人工费+定额机械费”，其他项目可为“定额人工费”或“定额人工费+定额机械费”。 2.按施工方案计算的措施费，若无“计算基础”和“费率”的数值，也可只填“金额”数值，但应在备注栏说明施工方案出处或计算方法。
表-11

## 表-12 其他项目清单与计价汇总表【卫生间-安装工程】
其他项目清单与计价汇总表
工程名称：卫生间-安装工程 |  | 标段：哈密市伊吾县前山乡尖甲坡墓群考古工作队办公住房提升改造项目 |  |  | 第 1 页 共 1 页
序号 | 项目名称 |  | 金额(元) | 结算金额(元) |  | 备注
1 | 暂列金额 |  |  |  |  | 明细详见表-12-1
2 | 暂估价
2.1 | 材料暂估价 |  | — |  |  | 明细详见表-12-2
2.2 | 专业工程暂估价 |  |  |  |  | 明细详见表-12-3
2.3 | 施工技术专项措施项目暂估价 |  |  |  |  | 明细详见表-12-7
3 | 计日工 |  |  |  |  | 明细详见表-12-4
4 | 总承包服务费 |  |  |  |  | 明细详见表-12-5
合 计 | [5 empty] | —
注：材料（工程设备）暂估单价进入清单项目综合单价，此处不汇总。
表-12

## 表-12-1 暂列金额明细表【卫生间-安装工程】
暂列金额明细表
工程名称：卫生间-安装工程 |  | 标段：哈密市伊吾县前山乡尖甲坡墓群考古工作队办公住房提升改造项目 |  |  | 第 1 页 共 1 页
序号 | 项目名称 |  | 计量单位 | 暂定金额(元) |  | 备注
1
合 计 | [5 empty] | —
注：此表由招标人填写，如不能详列，也可只列暂列金额总额，投标人应将上述暂列金额计入投标总价中。
表—12—1

## 表-12-2 材料(工程设备)暂估价及调整表【卫生间-安装
材料（工程设备）暂估单价及调整表
工程名称：卫生间-安装工程 |  |  | 标段：哈密市伊吾县前山乡尖甲坡墓群考古工作队办公住房提升改造项目 | [7 empty] | 第 1 页 共 1 页
序号 | 材料(工程设备)名称、规格、型号 | 计量单位 |  | 数量 |  | 暂估(元) |  | 确认(元) |  | 差额±(元) |  |  | 备注
|  |  |  | 暂估 | 确认 | 单价 | 合价 | 单价 | 合价 | 单价 |  | 合价
注：1.此表由招标人填写“暂估单价”，并在备注栏说明暂估价的材料、工程设备拟用在那些清单项目上，投标人应将上述材料、工程设备暂估单价计入工程量清单综合单价报价中
表—12—2

## 表-12-3 专业工程暂估价及结算价表【卫生间-安装工程】
专业工程暂估价及结算价表
工程名称：卫生间-安装工程 |  |  | 标段：哈密市伊吾县前山乡尖甲坡墓群考古工作队办公住房提升改造项目 |  |  |  | 第 1 页 共 1 页
序号 | 工程名称 | 工程内容 |  | 暂估金额（元） | 结算金额(元) | 差额±(元) |  | 备注
合 计 |  |  |  | 0 |  |  |  | —
注：此表“暂估金额”由招标人填写，投标人应将“暂估金额”计入投标总价中。结算时按合同约定结算金额填写。
表—12—3

## 表-12-4 计日工表【卫生间-安装工程】
计 日 工 表
工程名称：卫生间-安装工程 |  | 标段：哈密市伊吾县前山乡尖甲坡墓群考古工作队办公住房提升改造项目 | [5 empty] | 第 1 页 共 1 页
编号 | 项目名称 |  | 单位 | 暂定数量 | 实际数量 | 综合单价(元) | 合价
[7 empty] | 暂定 |  | 实际
1 | 人工
人工小计
2 | 材料
材料小计
3 | 机械
机械小计
4.企业管理费和利润
总 计
注：此表项目名称、暂定数量由招标人填写，编制招标控制价时，单价由招标人按有关计价规定确定；投标时，单价由投标人自主报价，按暂定数量计算合价计入投标总价中。结算时，按发承包双方确认的实际数量计算合价。
表—12—4

## 表-12-5 总承包服务费计价表【卫生间-安装工程】
总承包服务费计价表
工程名称：卫生间-安装工程 |  | 标段：哈密市伊吾县前山乡尖甲坡墓群考古工作队办公住房提升改造项目 |  |  |  |  | 第 1 页 共 1 页
序号 | 项目名称 |  | 项目价值(元) | 服务内容 | 计算基础 | 费率(%) |  | 金额(元)
1 | 专业发包工程管理费
2 | 甲供材料设备保管费
合 计
注：此表项目名称、服务内容由招标人填写，编制招标控制价时，费率及金额由招标人按有关计价规定确定；投标时，费率及金额由投标人自主报价，计入投标总价中。
表—12—5

## 表-13 规费、税金项目清单与计价表【卫生间-安装工程】
规费、税金项目计价表
工程名称：卫生间-安装工程 |  | 标段：哈密市伊吾县前山乡尖甲坡墓群考古工作队办公住房提升改造项目 |  |  | 第 1 页 共 1 页
序号 | 项目名称 |  | 计算基础 | 计算基数 |  | 计算费率(%) | 金额（元）
1 | 规费 |  | 社会保险费+住房公积金
1.1 | 社会保险费 |  | 养老保险费+失业保险费+医疗保险费+工伤保险费
1.11 | 养老保险费 |  | 分部分项人工费+单价措施项目人工费 |  |  | 7.13
1.12 | 失业保险费 |  | 分部分项人工费+单价措施项目人工费 |  |  | 0.28
1.13 | 医疗保险费 |  | 分部分项人工费+单价措施项目人工费 |  |  | 1.58
1.14 | 工伤保险费 |  | 分部分项人工费+单价措施项目人工费 |  |  | 0.19
1.2 | 住房公积金 |  | 分部分项人工费+单价措施项目人工费 |  |  | 1.05
2 | 税金 |  | 税前工程造价 |  |  | 9
合计
编制人（造价人员）： |  |  |  |  | 复核人（造价工程师）：
表-13

## 表-21 承包人提供主要材料和工程设备一览表【卫生间-安装
承包人提供主要材料和工程设备一览表 (适用造价信息差额调整法)
工程名称：卫生间-安装工程 |  |  |  | 标段：哈密市伊吾县前山乡尖甲坡墓群考古工作队办公住房提升改造项目 |  |  |  | 第 1 页 共 1 页
序号 | 名称、规格、型号 | 单位 | 数量 |  | 风险系数% | 基准单价（元） | 投标单价（元） |  | 发承包人确认单价(元) | 备注
注：1.此表由招标人填写除“投标单价”栏的内容，投标人在投标时自主确定投标单价。 2.基准单价应优先采用工程造价管理机构发布的单价，未发布的，通过市场调查确定其基准单价。 | [7 empty] | 表-21

## 表-04 单位工程投标报价汇总表【室外工程-建筑与装饰工程】
单位工程投标报价汇总表
工程名称：室外工程-建筑与装饰工程 |  | 标段：哈密市伊吾县前山乡尖甲坡墓群考古工作队办公住房提升改造项目 |  | 第 1 页 共 1 页
序号 | 汇总内容 |  | 金额(元) |  | 其中：暂估价(元)
一 | 分部分项工程费
1.1 | 给水土方
1.2 | 排水土方
1.3 | 弱电土方
1.4 | 其他
二 | 措施项目费
2.1 | 单价措施项目费
2.2 | 总价措施项目费
2.21 | 其中：安全文明施工费
三 | 其他项目费
3.1 | 暂列金额
3.2 | 暂估价
3.3 | 计日工
3.4 | 总承包服务费
3.5 | 伊吾县地区人工费上调
四 | 规费
五 | 税前工程造价
六 | 税金
投标报价合计=一+二+三+四+六
注：本表适用于单位工程招标控制价或投标报价的汇总，如无单位工程划分，单项工程也使用本表汇总
表—04

## 表-08 分部分项工程和单价措施项目清单与计价表【室外工程
分部分项工程和单价措施项目清单与计价表
工程名称：室外工程-建筑与装饰工程 |  |  |  | 标段：哈密市伊吾县前山乡尖甲坡墓群考古工作队办公住房提升改造项目 |  |  |  | 第 1 页 共 1 页
序号 | 项目编码 | 项目名称 | 项目特征描述 |  | 计量单位 | 工程量 | 金额（元）
[7 empty] | 综合单价 |  | 合价 | 其中
暂估价
分部分项
给水土方
1 | 010101003001 | 挖沟槽土方 | 1.土壤类别:三类土 2.挖土深度:2m 内 3.弃土运距:自行考虑 |  | m3 | 126.35
2 | 010103001001 | 回填方 | [项目特征] 1.密实度要求:夯填 2.填方材料品种:素土 3.填方粒径要求:详见设计要求 4.填方来源、运距:现场确定 [工作内容] 1.运输 2.回填 3.压实 |  | m3 | 87.78
3 | 010103001002 | 中粗砂回填 | [项目特征] 1.密实度要求:夯填 2.填方材料品种:中粗砂回填 3.填方粒径要求:详见设计要求 4.填方来源、运距:现场确定 [工作内容] 1.运输 2.回填 3.压实 |  | m3 | 45.22
4 | 010103002001 | 余方弃置 | [项目特征] 1.废弃料品种:废土 2.运距:现场确定 [工作内容] 1.余方点装料运输至弃置点 |  | m3 | 45.22
分部小计
排水土方
1 | 010101003002 | 挖沟槽土方 | [项目特征] 1.土壤类别:三类土 2.挖土深度:2m 内 3.弃土运距:自行考虑 [工作内容] 1.排地表水 2.土方开挖 3.围护(挡土板)及拆除 4.基底钎探 5.运输 |  | m3 | 157.25
2 | 010103001003 | 回填方 | [项目特征] 1.密实度要求:夯填 2.填方材料品种:素土 3.填方粒径要求:详见设计要求 4.填方来源、运距:自行考虑 [工作内容] 1.运输 2.回填 3.压实 |  | m3 | 118.08
3 | 010103001004 | 中粗砂回填 | [项目特征] 1.密实度要求:夯填 2.填方材料品种:中粗砂回填 3.填方粒径要求:详见设计要求 4.填方来源、运距:自行考虑 [工作内容] 1.运输 2.回填 3.压实 |  | m3 | 36.1
4 | 010103002002 | 余方弃置 | [项目特征] 1.废弃料品种:废土 2.运距:自行考虑 [工作内容] 1.余方点装料运输至弃置点 |  | m3 | 36.1
分部小计
弱电土方
1 | 010101003003 | 挖沟槽土方 | [项目特征] 1.土壤类别:三类土 2.挖土深度:2m 内 3.弃土运距:自行考虑 [工作内容] 1.排地表水 2.土方开挖 3.围护(挡土板)及拆除 4.基底钎探 5.运输 |  | m3 | 158.35
2 | 010103001005 | 回填方 | [项目特征] 1.密实度要求:夯填 2.填方材料品种:素土 3.填方粒径要求:详见设计要求 4.填方来源、运距:自行考虑 [工作内容] 1.运输 2.回填 3.压实 |  | m3 | 130.59
3 | 010501001001 | 垫层 | [项目特征] 1.混凝土种类:现浇 2.混凝土强度等级:C20 [工作内容] 1.混凝土制作、运输 、浇筑、振捣、养护 |  | m3 | 27.49
4 | 010103002003 | 余方弃置 | [项目特征] 1.废弃料品种:废土 2.运距:自行考虑 [工作内容] 1.余方点装料运输至弃置点 |  | m3 | 27.49
分部小计
其他
1 | 010804005001 | 铁艺大门 | [项目特征] 1.门代号及洞口尺寸:详见设计图纸 2.门框或扇外围尺寸:详见设计图纸 3.门框、扇材质:详见设计图纸 4.启动装置的品种、规格:详见设计图纸 5.其他:含大门本体及所有锁具及五金、配件 [工作内容] 1.门安装 2.启动装置、五金配件安装 |  | 套 | 1
分部小计
分部小计
措施项目
分部小计
合计
注：为计取规费等的使用，可在表中增设其中：“定额人工费”。
表—08

## 表-11 总价措施项目清单与计价表【室外工程-建筑与装饰工
总价措施项目清单与计价表
工程名称：室外工程-建筑与装饰工程 |  |  | 标段：哈密市伊吾县前山乡尖甲坡墓群考古工作队办公住房提升改造项目 |  |  |  |  | 第 1 页 共 1 页
序号 | 项目编码 | 项目名称 |  | 计算基础 | 费率(%) | 金额(元) | 调整费率(%) |  | 调整后金额(元) | 备注
1 | 011707001013 | 安全文明施工
2 | 011707001014 | 其中：环境保护费、文明施工费、安全施工费 |  | 分部分项人工费+分部分项机械费+单价措施项目人工费+单价措施项目机械费 | 2.8
3 | 011707001015 | 其中：临时设施费 |  | 分部分项人工费+分部分项机械费+单价措施项目人工费+单价措施项目机械费 | 1.38
4 | 011707001016 | 其中：智慧工地基础配置费 |  | 0
5 | 011707002004 | 夜间施工增加费 |  |  | 0 |  |  |  |  | 按实际发生计取，不发生不计取。
6 | 011707004004 | 二次搬运费 |  | 分部分项人工费+分部分项机械费+单价措施项目人工费+单价措施项目机械费 | 0
7 | 011707005004 | 冬雨季施工增加费 |  |  | 0 |  |  |  |  | 不发生不计取，在编制施工招标文件时依据工程实际情况，结合市场编制费用清单。
8 | 011707007004 | 已完工程及设备保护费 |  | 分部分项人工费+分部分项机械费+单价措施项目人工费+单价措施项目机械费 | 0.07
9 | X011707008004 | 工程定位复测、点交清理费 |  | 分部分项人工费+分部分项机械费+单价措施项目人工费+单价措施项目机械费 | 0.08
10 | X011707010010 | 检验试验费
11 | X011707010011 | 其中：自检试验费 |  |  | 0
12 | X011707010012 | 其中：检验试验配合费 |  | 分部分项人工费+分部分项机械费+单价措施项目人工费+单价措施项目机械费 | 0.11
13 | X011707011004 | 特殊地区增加费 |  |  | 0 |  |  |  |  | 结合工程实际情况，按相关规定计取
14 | 01B991001004 | 竣工档案编制费 |  | 分部分项人工费+分部分项机械费+单价措施项目人工费+单价措施项目机械费 | 0.27
合 计
编制人（造价人员）： | [7 empty] | 复核人（造价工程师）：
注：1.“计算基础”中安全文明施工费可为“定额基价”、“定额人工费”或“定额人工费+定额机械费”，其他项目可为“定额人工费”或“定额人工费+定额机械费”。 2.按施工方案计算的措施费，若无“计算基础”和“费率”的数值，也可只填“金额”数值，但应在备注栏说明施工方案出处或计算方法。
表-11

## 表-12 其他项目清单与计价汇总表【室外工程-建筑与装饰工
其他项目清单与计价汇总表
工程名称：室外工程-建筑与装饰工程 |  | 标段：哈密市伊吾县前山乡尖甲坡墓群考古工作队办公住房提升改造项目 |  |  | 第 1 页 共 1 页
序号 | 项目名称 |  | 金额(元) | 结算金额(元) |  | 备注
1 | 暂列金额 |  | 15000 |  |  | 明细详见表-12-1
2 | 暂估价
2.1 | 材料暂估价 |  | — |  |  | 明细详见表-12-2
2.2 | 专业工程暂估价 |  |  |  |  | 明细详见表-12-3
2.3 | 施工技术专项措施项目暂估价 |  |  |  |  | 明细详见表-12-7
3 | 计日工 |  |  |  |  | 明细详见表-12-4
4 | 总承包服务费 |  |  |  |  | 明细详见表-12-5
合 计 | [5 empty] | —
注：材料（工程设备）暂估单价进入清单项目综合单价，此处不汇总。
表-12

## 表-12-1 暂列金额明细表【室外工程-建筑与装饰工程】
暂列金额明细表
工程名称：室外工程-建筑与装饰工程 |  | 标段：哈密市伊吾县前山乡尖甲坡墓群考古工作队办公住房提升改造项目 |  |  | 第 1 页 共 1 页
序号 | 项目名称 |  | 计量单位 | 暂定金额(元) |  | 备注
1 | 暂列金额（备用） |  |  | 15000
合 计 |  |  |  | 15000 |  | —
注：此表由招标人填写，如不能详列，也可只列暂列金额总额，投标人应将上述暂列金额计入投标总价中。
表—12—1

## 表-12-2 材料(工程设备)暂估价及调整表【室外工程-建
材料（工程设备）暂估单价及调整表
工程名称：室外工程-建筑与装饰工程 |  |  | 标段：哈密市伊吾县前山乡尖甲坡墓群考古工作队办公住房提升改造项目 | [7 empty] | 第 1 页 共 1 页
序号 | 材料(工程设备)名称、规格、型号 | 计量单位 |  | 数量 |  | 暂估(元) |  | 确认(元) |  | 差额±(元) |  |  | 备注
|  |  |  | 暂估 | 确认 | 单价 | 合价 | 单价 | 合价 | 单价 |  | 合价
注：1.此表由招标人填写“暂估单价”，并在备注栏说明暂估价的材料、工程设备拟用在那些清单项目上，投标人应将上述材料、工程设备暂估单价计入工程量清单综合单价报价中
表—12—2

## 表-12-3 专业工程暂估价及结算价表【室外工程-建筑与装
专业工程暂估价及结算价表
工程名称：室外工程-建筑与装饰工程 |  |  | 标段：哈密市伊吾县前山乡尖甲坡墓群考古工作队办公住房提升改造项目 |  |  |  | 第 1 页 共 1 页
序号 | 工程名称 | 工程内容 |  | 暂估金额（元） | 结算金额(元) | 差额±(元) |  | 备注
合 计 |  |  |  | 0 |  |  |  | —
注：此表“暂估金额”由招标人填写，投标人应将“暂估金额”计入投标总价中。结算时按合同约定结算金额填写。
表—12—3

## 表-12-4 计日工表【室外工程-建筑与装饰工程】
计 日 工 表
工程名称：室外工程-建筑与装饰工程 |  | 标段：哈密市伊吾县前山乡尖甲坡墓群考古工作队办公住房提升改造项目 | [5 empty] | 第 1 页 共 1 页
编号 | 项目名称 |  | 单位 | 暂定数量 | 实际数量 | 综合单价(元) | 合价
[7 empty] | 暂定 |  | 实际
1 | 人工
人工小计
2 | 材料
材料小计
3 | 机械
机械小计
4.企业管理费和利润
总 计
注：此表项目名称、暂定数量由招标人填写，编制招标控制价时，单价由招标人按有关计价规定确定；投标时，单价由投标人自主报价，按暂定数量计算合价计入投标总价中。结算时，按发承包双方确认的实际数量计算合价。
表—12—4

## 表-12-5 总承包服务费计价表【室外工程-建筑与装饰工程】
总承包服务费计价表
工程名称：室外工程-建筑与装饰工程 |  | 标段：哈密市伊吾县前山乡尖甲坡墓群考古工作队办公住房提升改造项目 |  |  |  |  | 第 1 页 共 1 页
序号 | 项目名称 |  | 项目价值(元) | 服务内容 | 计算基础 | 费率(%) |  | 金额(元)
1 | 专业发包工程管理费
2 | 甲供材料设备保管费
合 计
注：此表项目名称、服务内容由招标人填写，编制招标控制价时，费率及金额由招标人按有关计价规定确定；投标时，费率及金额由投标人自主报价，计入投标总价中。
表—12—5

## 表-13 规费、税金项目清单与计价表【室外工程-建筑与装饰
规费、税金项目计价表
工程名称：室外工程-建筑与装饰工程 |  | 标段：哈密市伊吾县前山乡尖甲坡墓群考古工作队办公住房提升改造项目 |  |  | 第 1 页 共 1 页
序号 | 项目名称 |  | 计算基础 | 计算基数 |  | 计算费率(%) | 金额（元）
1 | 规费 |  | 社会保险费+住房公积金
1.1 | 社会保险费 |  | 养老保险费+失业保险费+医疗保险费+工伤保险费
1.11 | 养老保险费 |  | 分部分项人工费+分部分项机械费+单价措施项目人工费+单价措施项目机械费 |  |  | 4.31
1.12 | 失业保险费 |  | 分部分项人工费+分部分项机械费+单价措施项目人工费+单价措施项目机械费 |  |  | 0.38
1.13 | 医疗保险费 |  | 分部分项人工费+分部分项机械费+单价措施项目人工费+单价措施项目机械费 |  |  | 1.37
1.14 | 工伤保险费 |  | 分部分项人工费+分部分项机械费+单价措施项目人工费+单价措施项目机械费 |  |  | 0.19
1.2 | 住房公积金 |  | 分部分项人工费+分部分项机械费+单价措施项目人工费+单价措施项目机械费 |  |  | 0.94
2 | 税金 |  | 税前工程造价 |  |  | 9
合计
编制人（造价人员）： |  |  |  |  | 复核人（造价工程师）：
表-13

## 表-21 承包人提供主要材料和工程设备一览表【室外工程-建
承包人提供主要材料和工程设备一览表 (适用造价信息差额调整法)
工程名称：室外工程-建筑与装饰工程 |  |  |  | 标段：哈密市伊吾县前山乡尖甲坡墓群考古工作队办公住房提升改造项目 |  |  |  | 第 1 页 共 1 页
序号 | 名称、规格、型号 | 单位 | 数量 |  | 风险系数% | 基准单价（元） | 投标单价（元） |  | 发承包人确认单价(元) | 备注
注：1.此表由招标人填写除“投标单价”栏的内容，投标人在投标时自主确定投标单价。 2.基准单价应优先采用工程造价管理机构发布的单价，未发布的，通过市场调查确定其基准单价。 | [7 empty] | 表-21

## 表-04 单位工程投标报价汇总表【室外工程-安装工程】
单位工程投标报价汇总表
工程名称：室外工程-安装工程 |  | 标段：哈密市伊吾县前山乡尖甲坡墓群考古工作队办公住房提升改造项目 |  | 第 1 页 共 1 页
序号 | 汇总内容 |  | 金额(元) |  | 其中：暂估价(元)
一 | 分部分项工程费
1.1 | 一、给排水工程
1.2 | 弱电系统
二 | 措施项目费
2.1 | 单价措施项目费
2.2 | 总价措施项目费
2.21 | 其中：安全文明施工费
三 | 其他项目费
3.1 | 暂列金额
3.2 | 暂估价
3.3 | 计日工
3.4 | 总承包服务费
3.5 | 伊吾县地区人工费上调
四 | 规费
五 | 税前工程造价
六 | 税金
投标报价合计=一+二+三+四+六
注：本表适用于单位工程招标控制价或投标报价的汇总，如无单位工程划分，单项工程也使用本表汇总
表—04

## 表-08 分部分项工程和单价措施项目清单与计价表【室外工程_1
分部分项工程和单价措施项目清单与计价表
工程名称：室外工程-安装工程 |  |  |  | 标段：哈密市伊吾县前山乡尖甲坡墓群考古工作队办公住房提升改造项目 |  |  |  | 第 1 页 共 1 页
序号 | 项目编码 | 项目名称 | 项目特征描述 |  | 计量单位 | 工程量 | 金额（元）
[7 empty] | 综合单价 |  | 合价 | 其中
暂估价
分部分项
一、给排水工程
1 | 031001006019 | 聚乙烯PE80-DN50 | [项目特征] 1.安装部位:室外 2.介质:给水 3.材质、规格:聚乙烯PE80-DN50承压能力为1.6MPa 4.连接形式:热熔连接 5.压力试验及吹、洗设计要求:(1).给水管的水压试验一般按系统工作压力加0.5MPa,但不小于0.9MPa。然后降至工作压力，十分钟压降不大于0.05MPa，作外观检查，不渗不漏为合格，本工程试验压力按1.0MPa进行系统试压。 (2).给水系统冲洗时，以系统内最大设计流量为冲洗流量，或者以不小于1.5m/s的流速冲洗，直到出水口水色和透明度与入口目测一致为合格。 (3）严密性试验：在管道强度试验和管网冲洗合格后进行。试验压力为设计工作压力，稳压24h,无渗漏为合格。 [工作内容] 1.管道安装 2.管件安装 3.塑料卡固定 4.阻火圈安装 5.压力试验 6.吹扫、冲洗 7.警示带铺设 |  | m | 42
2 | 031001006020 | 聚乙烯PE80-DN40 | [项目特征] 1.安装部位:室外 2.介质:给水 3.材质、规格:聚乙烯PE80-DN40承压能力为1.6MPa 4.连接形式:热熔连接 5.压力试验及吹、洗设计要求:(1).给水管的水压试验一般按系统工作压力加0.5MPa,但不小于0.9MPa。然后降至工作压力，十分钟压降不大于0.05MPa，作外观检查，不渗不漏为合格，本工程试验压力按1.0MPa进行系统试压。 (2).给水系统冲洗时，以系统内最大设计流量为冲洗流量，或者以不小于1.5m/s的流速冲洗，直到出水口水色和透明度与入口目测一致为合格。 (3）严密性试验：在管道强度试验和管网冲洗合格后进行。试验压力为设计工作压力，稳压24h,无渗漏为合格。 [工作内容] 1.管道安装 2.管件安装 3.塑料卡固定 4.阻火圈安装 5.压力试验 6.吹扫、冲洗 7.警示带铺设 |  | m | 14
3 | 031001006021 | 聚乙烯PE80-DN32 | [项目特征] 1.安装部位:室内 2.介质:给水 3.材质、规格:聚乙烯PE80-DN32承压能力为1.6MPa 4.连接形式:热熔连接 5.压力试验及吹、洗设计要求:(1).给水管的水压试验一般按系统工作压力加0.5MPa,但不小于0.9MPa。然后降至工作压力，十分钟压降不大于0.05MPa，作外观检查，不渗不漏为合格，本工程试验压力按1.0MPa进行系统试压。 (2).给水系统冲洗时，以系统内最大设计流量为冲洗流量，或者以不小于1.5m/s的流速冲洗，直到出水口水色和透明度与入口目测一致为合格。 (3）严密性试验：在管道强度试验和管网冲洗合格后进行。试验压力为设计工作压力，稳压24h,无渗漏为合格。 [工作内容] 1.管道安装 2.管件安装 3.塑料卡固定 4.阻火圈安装 5.压力试验 6.吹扫、冲洗 7.警示带铺设 |  | m | 10
4 | 031001006022 | 聚乙烯PE80-DN25 | [项目特征] 1.安装部位:室内 2.介质:给水 3.材质、规格:聚乙烯PE80-DN25承压能力为1.6MPa 4.连接形式:热熔连接 5.压力试验及吹、洗设计要求:(1).给水管的水压试验一般按系统工作压力加0.5MPa,但不小于0.9MPa。然后降至工作压力，十分钟压降不大于0.05MPa，作外观检查，不渗不漏为合格，本工程试验压力按1.0MPa进行系统试压。 (2).给水系统冲洗时，以系统内最大设计流量为冲洗流量，或者以不小于1.5m/s的流速冲洗，直到出水口水色和透明度与入口目测一致为合格。 (3）严密性试验：在管道强度试验和管网冲洗合格后进行。试验压力为设计工作压力，稳压24h,无渗漏为合格。 [工作内容] 1.管道安装 2.管件安装 3.塑料卡固定 4.阻火圈安装 5.压力试验 6.吹扫、冲洗 7.警示带铺设 |  | m | 67
5 | 031001006023 | HDPE双壁紴纹管-de200 | [项目特征] 1.安装部位:室外 2.介质:污水 3.材质、规格:HDPE双壁紴纹管de200 4.连接形式:粘接 5.压力试验及吹、洗设计要求:管道安装完毕且检验合格后，应进行管道密闭性检验，采用闭水试验方法。闭水实验时，应向管递内充水并保持上游管顶以上2动头的压力，外面检查不得有漏水现象。 [工作内容] 1.管道安装 2.管件安装 3.塑料卡固定 4.阻火圈安装 5.压力试验 6.吹扫、冲洗 7.警示带铺设 |  | m | 96
分部小计
弱电系统
1 | 030411001015 | 配管 | [项目特征] 1.名称:弱电管 2.材质:蜂窝式塑料管 3.规格:DN32 [工作内容] 1.电线管路敷设 2.预留沟槽 |  | m | 932.05
2 | 030411001016 | 过路套管SC80 | [项目特征] 1.名称:过路套管 2.材质:钢管 3.规格:SC80 [工作内容] 1.电线管路敷设 2.预留沟槽 |  | m | 24
3 | 030507008003 | 室外监控 | [项目特征] 1.名称:监控摄像机 2.类别:详见设计图纸 [工作内容] 1.本体安装 2.单体调试 |  | 台 | 4
4 | 040205001001 | 弱电手孔井 | [项目特征] 1.材料品种:MU10烧结普通砖 2.规格尺寸:做法参见新12D3-A56页 3.盖板材质、规格:做法参见新12D3-A56页 4.基础、垫层：材料品种、厚度:做法参见新12D3-A56页 [工作内容] 1.基础、垫层铺筑 2.井身砌筑 3.勾缝（抹面） 4.井盖安装 |  | 座 | 4
分部小计
分部小计
措施项目
分部小计
合计
注：为计取规费等的使用，可在表中增设其中：“定额人工费”。
表—08

## 表-11 总价措施项目清单与计价表【室外工程-安装工程】
总价措施项目清单与计价表
工程名称：室外工程-安装工程 |  |  | 标段：哈密市伊吾县前山乡尖甲坡墓群考古工作队办公住房提升改造项目 |  |  |  |  | 第 1 页 共 1 页
序号 | 项目编码 | 项目名称 |  | 计算基础 | 费率(%) | 金额(元) | 调整费率(%) |  | 调整后金额(元) | 备注
1 | 031302001010 | 安全文明施工
2 | 031302001011 | 其中：环境保护费、文明施工费、安全施工费 |  | 分部分项人工费+单价措施项目人工费 | 0
3 | 031302001012 | 其中：临时设施费 |  | 分部分项人工费+单价措施项目人工费 | 1.61
4 | 031302002004 | 夜间施工增加费 |  |  | 0 |  |  |  |  | 按实际发生计取，不发生不计取。
5 | 031302004004 | 二次搬运费 |  | 分部分项人工费+单价措施项目人工费 | 0
6 | 031302005004 | 冬雨季施工增加费 |  |  | 0 |  |  |  |  | 不发生不计取，在编制施工招标文件时依据工程实际情况，结合市场编制费用清单。
7 | 031302006004 | 已完工程及设备保护费 |  | 分部分项人工费+单价措施项目人工费 | 0.07
8 | 031301009004 | 特殊地区增加费 |  |  | 0 |  |  |  |  | 结合工程实际情况，按相关规定计取
9 | X031302008004 | 工程定位复测、点交清理费 |  | 分部分项人工费+单价措施项目人工费 | 0.27
10 | X031302010010 | 检验试验费
11 | X031302010011 | 其中：自检试验费 |  |  | 0
12 | X031302010012 | 其中：检验试验配合费 |  | 分部分项人工费+单价措施项目人工费 | 0.18
13 | 03B991001004 | 竣工档案编制费 |  | 分部分项人工费+单价措施项目人工费 | 0.32
合 计
编制人（造价人员）： | [7 empty] | 复核人（造价工程师）：
注：1.“计算基础”中安全文明施工费可为“定额基价”、“定额人工费”或“定额人工费+定额机械费”，其他项目可为“定额人工费”或“定额人工费+定额机械费”。 2.按施工方案计算的措施费，若无“计算基础”和“费率”的数值，也可只填“金额”数值，但应在备注栏说明施工方案出处或计算方法。
表-11

## 表-12 其他项目清单与计价汇总表【室外工程-安装工程】
其他项目清单与计价汇总表
工程名称：室外工程-安装工程 |  | 标段：哈密市伊吾县前山乡尖甲坡墓群考古工作队办公住房提升改造项目 |  |  | 第 1 页 共 1 页
序号 | 项目名称 |  | 金额(元) | 结算金额(元) |  | 备注
1 | 暂列金额 |  |  |  |  | 明细详见表-12-1
2 | 暂估价
2.1 | 材料暂估价 |  | — |  |  | 明细详见表-12-2
2.2 | 专业工程暂估价 |  |  |  |  | 明细详见表-12-3
2.3 | 施工技术专项措施项目暂估价 |  |  |  |  | 明细详见表-12-7
3 | 计日工 |  |  |  |  | 明细详见表-12-4
4 | 总承包服务费 |  |  |  |  | 明细详见表-12-5
合 计 | [5 empty] | —
注：材料（工程设备）暂估单价进入清单项目综合单价，此处不汇总。
表-12

## 表-12-1 暂列金额明细表【室外工程-安装工程】
暂列金额明细表
工程名称：室外工程-安装工程 |  | 标段：哈密市伊吾县前山乡尖甲坡墓群考古工作队办公住房提升改造项目 |  |  | 第 1 页 共 1 页
序号 | 项目名称 |  | 计量单位 | 暂定金额(元) |  | 备注
1
合 计 | [5 empty] | —
注：此表由招标人填写，如不能详列，也可只列暂列金额总额，投标人应将上述暂列金额计入投标总价中。
表—12—1

## 表-12-2 材料(工程设备)暂估价及调整表【室外工程-安
材料（工程设备）暂估单价及调整表
工程名称：室外工程-安装工程 |  |  | 标段：哈密市伊吾县前山乡尖甲坡墓群考古工作队办公住房提升改造项目 | [7 empty] | 第 1 页 共 1 页
序号 | 材料(工程设备)名称、规格、型号 | 计量单位 |  | 数量 |  | 暂估(元) |  | 确认(元) |  | 差额±(元) |  |  | 备注
|  |  |  | 暂估 | 确认 | 单价 | 合价 | 单价 | 合价 | 单价 |  | 合价
注：1.此表由招标人填写“暂估单价”，并在备注栏说明暂估价的材料、工程设备拟用在那些清单项目上，投标人应将上述材料、工程设备暂估单价计入工程量清单综合单价报价中
表—12—2

## 表-12-3 专业工程暂估价及结算价表【室外工程-安装工程】
专业工程暂估价及结算价表
工程名称：室外工程-安装工程 |  |  | 标段：哈密市伊吾县前山乡尖甲坡墓群考古工作队办公住房提升改造项目 |  |  |  | 第 1 页 共 1 页
序号 | 工程名称 | 工程内容 |  | 暂估金额（元） | 结算金额(元) | 差额±(元) |  | 备注
合 计 |  |  |  | 0 |  |  |  | —
注：此表“暂估金额”由招标人填写，投标人应将“暂估金额”计入投标总价中。结算时按合同约定结算金额填写。
表—12—3

## 表-12-4 计日工表【室外工程-安装工程】
计 日 工 表
工程名称：室外工程-安装工程 |  | 标段：哈密市伊吾县前山乡尖甲坡墓群考古工作队办公住房提升改造项目 | [5 empty] | 第 1 页 共 1 页
编号 | 项目名称 |  | 单位 | 暂定数量 | 实际数量 | 综合单价(元) | 合价
[7 empty] | 暂定 |  | 实际
1 | 人工
人工小计
2 | 材料
材料小计
3 | 机械
机械小计
4.企业管理费和利润
总 计
注：此表项目名称、暂定数量由招标人填写，编制招标控制价时，单价由招标人按有关计价规定确定；投标时，单价由投标人自主报价，按暂定数量计算合价计入投标总价中。结算时，按发承包双方确认的实际数量计算合价。
表—12—4

## 表-12-5 总承包服务费计价表【室外工程-安装工程】
总承包服务费计价表
工程名称：室外工程-安装工程 |  | 标段：哈密市伊吾县前山乡尖甲坡墓群考古工作队办公住房提升改造项目 |  |  |  |  | 第 1 页 共 1 页
序号 | 项目名称 |  | 项目价值(元) | 服务内容 | 计算基础 | 费率(%) |  | 金额(元)
1 | 专业发包工程管理费
2 | 甲供材料设备保管费
合 计
注：此表项目名称、服务内容由招标人填写，编制招标控制价时，费率及金额由招标人按有关计价规定确定；投标时，费率及金额由投标人自主报价，计入投标总价中。
表—12—5

## 表-13 规费、税金项目清单与计价表【室外工程-安装工程】
规费、税金项目计价表
工程名称：室外工程-安装工程 |  | 标段：哈密市伊吾县前山乡尖甲坡墓群考古工作队办公住房提升改造项目 |  |  | 第 1 页 共 1 页
序号 | 项目名称 |  | 计算基础 | 计算基数 |  | 计算费率(%) | 金额（元）
1 | 规费 |  | 社会保险费+住房公积金
1.1 | 社会保险费 |  | 养老保险费+失业保险费+医疗保险费+工伤保险费
1.11 | 养老保险费 |  | 分部分项人工费+单价措施项目人工费 |  |  | 7.13
1.12 | 失业保险费 |  | 分部分项人工费+单价措施项目人工费 |  |  | 0.28
1.13 | 医疗保险费 |  | 分部分项人工费+单价措施项目人工费 |  |  | 1.58
1.14 | 工伤保险费 |  | 分部分项人工费+单价措施项目人工费 |  |  | 0.19
1.2 | 住房公积金 |  | 分部分项人工费+单价措施项目人工费 |  |  | 1.05
2 | 税金 |  | 税前工程造价 |  |  | 9
合计
编制人（造价人员）： |  |  |  |  | 复核人（造价工程师）：
表-13

## 表-21 承包人提供主要材料和工程设备一览表【室外工程-安
承包人提供主要材料和工程设备一览表 (适用造价信息差额调整法)
工程名称：室外工程-安装工程 |  |  |  | 标段：哈密市伊吾县前山乡尖甲坡墓群考古工作队办公住房提升改造项目 |  |  |  | 第 1 页 共 1 页
序号 | 名称、规格、型号 | 单位 | 数量 |  | 风险系数% | 基准单价（元） | 投标单价（元） |  | 发承包人确认单价(元) | 备注
注：1.此表由招标人填写除“投标单价”栏的内容，投标人在投标时自主确定投标单价。 2.基准单价应优先采用工程造价管理机构发布的单价，未发布的，通过市场调查确定其基准单价。 | [7 empty] | 表-21

## 表-04 单位工程投标报价汇总表【室外工程-市政工程】
单位工程投标报价汇总表
工程名称：室外工程-市政工程 |  | 标段：哈密市伊吾县前山乡尖甲坡墓群考古工作队办公住房提升改造项目 |  | 第 1 页 共 1 页
序号 | 汇总内容 |  | 金额(元) |  | 其中：暂估价(元)
一 | 分部分项工程费
二 | 措施项目费
2.1 | 单价措施项目费
2.2 | 总价措施项目费
2.21 | 其中：安全文明施工费
三 | 其他项目费
3.1 | 暂列金额
3.2 | 暂估价
3.3 | 计日工
3.4 | 总承包服务费
3.5 | 伊吾县地区人工费上调
四 | 规费
五 | 税前工程造价
六 | 税金
投标报价合计=一+二+三+四+六
注：本表适用于单位工程招标控制价或投标报价的汇总，如无单位工程划分，单项工程也使用本表汇总
表—04

## 表-08 分部分项工程和单价措施项目清单与计价表【室外工程_2
分部分项工程和单价措施项目清单与计价表
工程名称：室外工程-市政工程 |  |  |  | 标段：哈密市伊吾县前山乡尖甲坡墓群考古工作队办公住房提升改造项目 |  |  |  | 第 1 页 共 1 页
序号 | 项目编码 | 项目名称 | 项目特征描述 |  | 计量单位 | 工程量 | 金额（元）
[7 empty] | 综合单价 |  | 合价 | 其中
暂估价
分部分项
1 | 040205001002 | 圆型阀门井-直径1500 | [项目特征] 1.材料品种:圆形给水井井壁及底板采用成品混凝土井 2.规格尺寸:直径1500 3.盖板材质、规格:检查井井盖采用¢700三防井羞，在车行道下采用重型减震井差，人行递及绿化带下采用轻型井盖。其余做法参照新12S2-2。 4.基础、垫层：材料品种、厚度:垫层采用C25混凝土垫层厚度100mm,内壁采用1.2.5水泥 砂浆内掺水泥重量的5％的防水剂，抹面厚20;垫层及外壁刷聚合物水泥浆两遍，再刷沥青冷底子油两遍，沥青胶泥涂层， [工作内容] 1.基础、垫层铺筑 2.井身砌筑 3.勾缝（抹面） 4.井盖安装 |  | 座 | 6
2 | 040205001003 | 成品混凝土井直径1000 | [项目特征] 1.材料品种:成品混凝土检查井 2.规格尺寸:¢1000 3.盖板材质、规格:检查井井盖应做作标识。 (2)检查井井羞上雨水检查井盖加＇雨＇宇，污水检查井羞加＇污＇宇。 (3)检查井与塑料管连接参照供货厂家有关样本确定，混凝土管与检查井连接，详国标02S515。 检查井井盖采用¢700三仿井盖，在车行道下采用重型减震井盖，人行道及绿化带下采用轻型井盖 4.基础、垫层：材料品种、厚度:(1)检查井内壁勾缝后采用1.2.5柿水水泥砂浆内掺水泥重量的5％的 防水剂，抹面厚20，抹面至井顶部；垫层及外壁刷聚合物水泥浆两遍，再刷沥青冷底子油两遍，沥青胶泥涂层，厚度 300µm [工作内容] 1.基础、垫层铺筑 2.井身砌筑 3.勾缝（抹面） 4.井盖安装 |  | 座 | 6
3 | 040203007001 | 新做水泥混凝土路面 | [项目特征] 1.混凝土强度等级:详见设计图纸 2.掺和料:详见设计图纸 3.厚度:20cm [工作内容] 1.模板制作、安装、拆除 2.混凝土拌和、运输、浇筑 3.拉毛 4.压痕或刻防滑槽 5.伸缝 6.缩缝 7.锯缝、嵌缝 8.路面养护 |  | m2 | 200
分部小计
措施项目
分部小计
合计
注：为计取规费等的使用，可在表中增设其中：“定额人工费”。
表—08

## 表-11 总价措施项目清单与计价表【室外工程-市政工程】
总价措施项目清单与计价表
工程名称：室外工程-市政工程 |  |  | 标段：哈密市伊吾县前山乡尖甲坡墓群考古工作队办公住房提升改造项目 |  |  |  |  | 第 1 页 共 1 页
序号 | 项目编码 | 项目名称 |  | 计算基础 | 费率(%) | 金额(元) | 调整费率(%) |  | 调整后金额(元) | 备注
1 | 041109001001 | 安全文明施工
2 | 041109001002 | 其中：环境保护费、文明施工费、安全施工费 |  | 分部分项人工费+分部分项机械费+单价措施项目人工费+单价措施项目机械费 | 1.77
3 | 041109001003 | 其中：临时设施费 |  | 分部分项人工费+分部分项机械费+单价措施项目人工费+单价措施项目机械费 | 4.32
4 | 041109001004 | 其中：智慧工地基础配置费
5 | 041109002001 | 夜间施工增加费 |  |  | 0 |  |  |  |  | 按实际发生计取，不发生不计取。
6 | 041109003001 | 二次搬运费 |  | 分部分项人工费+分部分项机械费+单价措施项目人工费+单价措施项目机械费 | 0
7 | 041109004001 | 冬雨季施工增加费 |  |  | 0 |  |  |  |  | 不发生不计取，在编制施工招标文件时依据工程实际情况，结合市场编制费用清单。
8 | 041109007001 | 已完工程及设备保护费 |  | 分部分项人工费+分部分项机械费+单价措施项目人工费+单价措施项目机械费 | 0.39
9 | X041109008001 | 工程定位复测、点交清理费 |  | 分部分项人工费+分部分项机械费+单价措施项目人工费+单价措施项目机械费 | 0.2
10 | X041109010001 | 检验试验费
11 | X041109010002 | 其中：自检试验费 |  |  | 0
12 | X041109010003 | 其中：检验试验配合费 |  | 分部分项人工费+分部分项机械费+单价措施项目人工费+单价措施项目机械费 | 0.1
13 | X041109012001 | 特殊地区增加费 |  |  | 0 |  |  |  |  | 结合工程实际情况，按相关规定计取
14 | 04B001 | 施工因素增加费 |  | 分部分项人工费+分部分项机械费+单价措施项目人工费+单价措施项目机械费 | 3.13
15 | 04B991001 | 竣工档案编制费 |  | 分部分项人工费+分部分项机械费+单价措施项目人工费+单价措施项目机械费 | 0.24
合 计
编制人（造价人员）： | [7 empty] | 复核人（造价工程师）：
注：1.“计算基础”中安全文明施工费可为“定额基价”、“定额人工费”或“定额人工费+定额机械费”，其他项目可为“定额人工费”或“定额人工费+定额机械费”。 2.按施工方案计算的措施费，若无“计算基础”和“费率”的数值，也可只填“金额”数值，但应在备注栏说明施工方案出处或计算方法。
表-11

## 表-12 其他项目清单与计价汇总表【室外工程-市政工程】
其他项目清单与计价汇总表
工程名称：室外工程-市政工程 |  | 标段：哈密市伊吾县前山乡尖甲坡墓群考古工作队办公住房提升改造项目 |  |  | 第 1 页 共 1 页
序号 | 项目名称 |  | 金额(元) | 结算金额(元) |  | 备注
1 | 暂列金额 |  |  |  |  | 明细详见表-12-1
2 | 暂估价
2.1 | 材料暂估价 |  | — |  |  | 明细详见表-12-2
2.2 | 专业工程暂估价 |  |  |  |  | 明细详见表-12-3
2.3 | 施工技术专项措施项目暂估价 |  |  |  |  | 明细详见表-12-7
3 | 计日工 |  |  |  |  | 明细详见表-12-4
4 | 总承包服务费 |  |  |  |  | 明细详见表-12-5
合 计 | [5 empty] | —
注：材料（工程设备）暂估单价进入清单项目综合单价，此处不汇总。
表-12

## 表-12-1 暂列金额明细表【室外工程-市政工程】
暂列金额明细表
工程名称：室外工程-市政工程 |  | 标段：哈密市伊吾县前山乡尖甲坡墓群考古工作队办公住房提升改造项目 |  |  | 第 1 页 共 1 页
序号 | 项目名称 |  | 计量单位 | 暂定金额(元) |  | 备注
1
合 计 | [5 empty] | —
注：此表由招标人填写，如不能详列，也可只列暂列金额总额，投标人应将上述暂列金额计入投标总价中。
表—12—1

## 表-12-2 材料(工程设备)暂估价及调整表【室外工程-市
材料（工程设备）暂估单价及调整表
工程名称：室外工程-市政工程 |  |  | 标段：哈密市伊吾县前山乡尖甲坡墓群考古工作队办公住房提升改造项目 | [7 empty] | 第 1 页 共 1 页
序号 | 材料(工程设备)名称、规格、型号 | 计量单位 |  | 数量 |  | 暂估(元) |  | 确认(元) |  | 差额±(元) |  |  | 备注
|  |  |  | 暂估 | 确认 | 单价 | 合价 | 单价 | 合价 | 单价 |  | 合价
注：1.此表由招标人填写“暂估单价”，并在备注栏说明暂估价的材料、工程设备拟用在那些清单项目上，投标人应将上述材料、工程设备暂估单价计入工程量清单综合单价报价中
表—12—2

## 表-12-3 专业工程暂估价及结算价表【室外工程-市政工程】
专业工程暂估价及结算价表
工程名称：室外工程-市政工程 |  |  | 标段：哈密市伊吾县前山乡尖甲坡墓群考古工作队办公住房提升改造项目 |  |  |  | 第 1 页 共 1 页
序号 | 工程名称 | 工程内容 |  | 暂估金额（元） | 结算金额(元) | 差额±(元) |  | 备注
1
合 计 |  |  |  | 0 |  |  |  | —
注：此表“暂估金额”由招标人填写，投标人应将“暂估金额”计入投标总价中。结算时按合同约定结算金额填写。
表—12—3

## 表-12-4 计日工表【室外工程-市政工程】
计 日 工 表
工程名称：室外工程-市政工程 |  | 标段：哈密市伊吾县前山乡尖甲坡墓群考古工作队办公住房提升改造项目 | [5 empty] | 第 1 页 共 1 页
编号 | 项目名称 |  | 单位 | 暂定数量 | 实际数量 | 综合单价(元) | 合价
[7 empty] | 暂定 |  | 实际
1 | 人工
人工小计
2 | 材料
材料小计
3 | 机械
机械小计
4.企业管理费和利润
总 计
注：此表项目名称、暂定数量由招标人填写，编制招标控制价时，单价由招标人按有关计价规定确定；投标时，单价由投标人自主报价，按暂定数量计算合价计入投标总价中。结算时，按发承包双方确认的实际数量计算合价。
表—12—4

## 表-12-5 总承包服务费计价表【室外工程-市政工程】
总承包服务费计价表
工程名称：室外工程-市政工程 |  | 标段：哈密市伊吾县前山乡尖甲坡墓群考古工作队办公住房提升改造项目 |  |  |  |  | 第 1 页 共 1 页
序号 | 项目名称 |  | 项目价值(元) | 服务内容 | 计算基础 | 费率(%) |  | 金额(元)
1 | 专业发包工程管理费
2 | 甲供材料设备保管费
合 计
注：此表项目名称、服务内容由招标人填写，编制招标控制价时，费率及金额由招标人按有关计价规定确定；投标时，费率及金额由投标人自主报价，计入投标总价中。
表—12—5

## 表-13 规费、税金项目清单与计价表【室外工程-市政工程】
规费、税金项目计价表
工程名称：室外工程-市政工程 |  | 标段：哈密市伊吾县前山乡尖甲坡墓群考古工作队办公住房提升改造项目 |  |  | 第 1 页 共 1 页
序号 | 项目名称 |  | 计算基础 | 计算基数 |  | 计算费率(%) | 金额（元）
1 | 规费 |  | 社会保险费+住房公积金
1.1 | 社会保险费 |  | 养老保险费+失业保险费+医疗保险费+工伤保险费
1.11 | 养老保险费 |  | 分部分项人工费+分部分项机械费+单价措施项目人工费+单价措施项目机械费 |  |  | 9.53
1.12 | 失业保险费 |  | 分部分项人工费+分部分项机械费+单价措施项目人工费+单价措施项目机械费 |  |  | 0.96
1.13 | 医疗保险费 |  | 分部分项人工费+分部分项机械费+单价措施项目人工费+单价措施项目机械费 |  |  | 3.1
1.14 | 工伤保险费 |  | 分部分项人工费+分部分项机械费+单价措施项目人工费+单价措施项目机械费 |  |  | 0.45
1.2 | 住房公积金 |  | 分部分项人工费+分部分项机械费+单价措施项目人工费+单价措施项目机械费 |  |  | 2.38
2 | 税金 |  | 税前工程造价 |  |  | 9
合计
编制人（造价人员）： |  |  |  |  | 复核人（造价工程师）：
表-13

## 表-21 承包人提供主要材料和工程设备一览表【室外工程-市
承包人提供主要材料和工程设备一览表 (适用造价信息差额调整法)
工程名称：室外工程-市政工程 |  |  |  | 标段：哈密市伊吾县前山乡尖甲坡墓群考古工作队办公住房提升改造项目 |  |  |  | 第 1 页 共 1 页
序号 | 名称、规格、型号 | 单位 | 数量 |  | 风险系数% | 基准单价（元） | 投标单价（元） |  | 发承包人确认单价(元) | 备注
注：1.此表由招标人填写除“投标单价”栏的内容，投标人在投标时自主确定投标单价。 2.基准单价应优先采用工程造价管理机构发布的单价，未发布的，通过市场调查确定其基准单价。 | [7 empty] | 表-21