## B.1 工程项目招标工程量清单封面(封1)【桃坪镇增头村和美~
| 桃坪镇增头村和美乡村建设项目 |  |  | 工程
招标工程量清单
招 标 人:
(单位盖章)
造价咨询人:
(单位盖章)
封-1

## B.1 工程项目招标工程量清单封面(封1-1)【桃坪镇增头村~
| 桃坪镇增头村和美乡村建设项目 |  | 工程
招标工程量清单
招 标 人:
(单位盖章)
封-1

## D 工程计价总说明(表-01)清单计价编制说明【桃坪镇增头村~
总 说 明
工程名称：桃坪镇增头村和美乡村建设项目 | 第1页 共3页
一、工程概况 1、项目名称：桃坪镇增头村和美乡村建设项目 2、建设地点：四川省阿坝藏族羌族自治州理县 二、工程招标范围 1、招标范围：图纸及清单上所列内容，具体详见《招标工程量清单》。 2、投标人应负责为招标人自行委托的其他所有单位进场勘查、施工和验收提供必需的协助、材料采购保管费、总包管理及配合工作。 三、招标工程量清单编制依据 1、中华人民共和国国家标准《建设工程工程量清单计价规范》（GB50500-2013）、《房屋建筑装饰工程工程量计算规范》（GB50584-2013）等9本工程量计算规范（以下简称“13规范”）及其配套文件； 2、2020年《四川省建设工程工程量清单计价定额》及相关配套文件、定额解释、定额勘误等； 3、招标人提供的施工图纸、工作联系函等与设计有关的相关函件； 4、施工现场情况、周边地面及地质状况、工程特点及常规施工方案等； 5、国家有关法律、法规及有关现行技术规范、标准图集； 6、招标文件、施工合同及其他相关资料等； 7、材料价参照2026年《四川省信息价》第2期及四川省阿坝藏族羌族自治州理县桃坪镇2月市场价进行编制。 四、工程质量、材料、施工等的特殊要求 1、工程质量要求:合格。 2、材料质量要求: 本工程材料选用要满足设计及相关质量标准的要求。 3、施工要求:按照设计图纸、现行的相关施工工艺、技术规范标准、施工质量验收标准和施工规范等要求实施完成该项工程并达到设计和验收规范要求的所有内容。 五、投标报价注意事项 1、投标人的投标报价应是响应招标文件要求所报出的对已标价工程量清单汇总后标明的总价。 2、招标工程量清单中所列工程量仅作为各投标人投标报价的共同基础，不作为最终结算的依据，最终以审计结果为准。 3、投标报价应由投标人依据招标文件、招标工程量清单、设计图纸、设计回复及施工现场实际情况，结合投标人自身技术和管理水平、经营状况、机械配备以及编制的施工组织设计和文件的有关要求自主报价。 4、投标人应认真踏勘现场，了解工程的具体情况和任何足以影响投标报价的情况，若因投标人忽视或误解而导致的经济和工期索赔，招标人有权拒绝。 5、分部分项工程量清单是指完成拟建工程实体工程项目数量的清单，投标人根据招标人给出的分部分项工程量清单项目，报出综合单价和合价
表-01
总 说 明
工程名称：桃坪镇增头村和美乡村建设项目 | 第2页 共3页
。 6、措施项目清单是指：为完成工程项目施工，发生于该工程施工准备和施工过程中的技术、生活、安全、环境保护等方面的项目的清单，措施项目分为单价措施项目和总价措施项目。 6.1 单价措施项目应根据招标文件和招标工程量清单中的特征描述确定综合单价。如果在单价措施项目中是以“项”为单位的清单项目，投标人应根据招标文件及投标时拟定的施工组织设计或施工方案自主报价，包干使用。 6.2 总价措施项目中的安全文明施工费（即环境保护费、安全施工费、文明施工费和临时设施费）为不可竞争费用，投标人应按照招标人给定的金额进行报价，结算时按相关规定办理。其它总价措施项目金额投标人应根据招标文件及投标时拟定的施工组织设计或施工方案自主报价，总价包干使用。其中：计算“环境保护费”、“安全施工费”、“文明施工费”、“临时设施费”的计算基础（即分部分项工程量清单项目及单价措施项目定额人工费+定额机械费）为: ①投标报价中的定额人工费（定额机械费）低于或等于2020《四川省建设工程工程量清单计价定额》的定额人工费（定额机械费），按投标报价中的定额人工费（定额机械费）执行；②投标报价中的定额人工费（定额机械费）高于2020《四川省建设工程工程量清单计价定额》的定额人工费（定额机械费），则按2020《四川省建设工程工程量清单计价定额》的定额人工费（定额机械费）执行,最终以审计单位审定的金额为准。 7、规费、税金、附加税项目清单 7.1、规费: 规费是指政府和政府有关部门规定必须缴纳的费用。投标人投标报价时, 投标人应按照招标人给定的金额进行报价。在结算时，按中标人的企业施工资质等级进行计取（无企业施工资质，规费费率按下限计取；同一中标人有多种资质，规费费率按最高资质对应的费率计取）。其中：规费的计算基础（即分部分项工程定额人工费+单价措施项目定额人工费）为: ①投标报价中的定额人工费低于或等于2020《四川省建设工程工程量清单计价定额》的定额人工费，按投标报价中的定额人工费执行；②投标报价中的定额人工费高于2020《四川省建设工程工程量清单计价定额》的定额人工费，则按2020《四川省建设工程工程量清单计价定额》的定额人工费执行,最终以审计单位审定的金额为准。 7.2、销项增值税额:9% 7.3、附加税：投标报价时按综合附加税税率0.157%计算。结算时按2020年《四川省建设工程工程量清单计价定额》中规定的综合附加税税率进行计算。在执行过程中若发生变化，按国家的相关政策文件执行。 8、招标工程量清单中所列的项目特征为完成该项目的主要特征，未列部分详见施工图纸及相关规范，投标人不得以项目特征描述不全为由提出调整综合单价。若投标人对招标工程量清单有疑问，应在规定的时间内以书面方式向招标人提出，招标人将统一答疑，否则视为投标人已完全理解并接受招标工程量清单，且在实质上响应招标文件的要求。 9、投标人的报价中应充分考虑到实际施工的组织与实施，中标后报批的施工组识设计或施工方案仅作为指导施工的依据，不得作为竣工结算的依据。 10、招标人有权利增减设计图纸或招标工程量清单中的工作内容或清单项目，投标人不得对此提出任何索赔或异议。 六、投标报价编制要求
表-01
总 说 明
工程名称：桃坪镇增头村和美乡村建设项目 | 第3页 共3页
1、投标报价应是招标工程量清单全部工作内容的价格体现，投标人不得低于工程成本报价。 2、招标工程量清单中的每一个项目，投标人都应填入综合单价和合价，对于没有填入综合单价或合价的项目，其费用应视为已包括在招标工程量清单的其他项目综合单价或合价中，承包人必须按招标人和监理工程师指令完成招标工程量清单中未填入综合单价或合价的项目的工作内容，但不能得到结算与支付。 3、投标人必须按招标工程量清单填报价格。项目编码、项目名称、项目特征、计量单位、工程数量必须与招标工程量清单一致。 4、投标报价中的单价和合价全部采用人民币表示。若投标文件中通过汇总计算的合价出现计算错误，则结算时以不利于投标人的原则进行相应单价或合价的修正。 5、本项目不同单项、单位工程的分部分项工程清单中相同清单项目（前9位项目编码、项目名称、计量单位、项目特征均相同）的投标综合单价必须保持一致，若综合单价不一致时，结算时均按最低投标综合单价进行调整。 6、投标人投标报价中所报材料的质量等级、技术规格等应满足招标文件规定的要求，保证材料质量达到国家或地方相关质量技术规范、标准的要求。 7、打样要求：材料、设备选用要满足设计和国家现行相关质量标准的要求。承包人应根据招标人要求，在施工前先将采购的部分材料样品或式样送甲方确认，甲方确认后将样品或式样做封样保存。如在施工过程中发现所用的该材料与封样保存的样品或式样不一致，甲方有权要求乙方无条件更换材料，由此产生的费用由乙方承担。完成打样的工作费用由施工单位自行考虑，不再单独另计。 8、投标人投标总价应是所有清单报价的单位工程费汇总，不允许采用汇总后优惠、打折的形式，否则其投标报价无效作废标处理。 9、材料、成品构件防火等级详图，满足设计、规范规定的防火等级进行报价。 10、工程垃圾、拆除垃圾外运及处置费（含税价）：需外弃的建渣、生活垃圾、土方等废弃物不得滞留在施工现场,应随产生随清运，必须符合政府相关管理部门的要求或者指定弃场，运距自行考虑，该费用投标人在投标报价时自行考虑报价，中标后不调整。 11、本项目招标控制价为2141818.03元，（其中暂列金额41765.57元；暂估价474260.00元（其中专业工程暂估价250000.00元），安全文明施工费金额113801.52元，规费39202.24元）
表-01

## E.1 建设项目招标控制价投标报价汇总表(表-02)【桃坪镇~
建设项目招标控制价/投标报价汇总表
工程名称：桃坪镇增头村和美乡村建设项目 | [5 empty] | 第1页共1页
序号 | 单项工程名称 | 工程规模 |  | 金额(元) | 其中: (元)
|  | 数值 | 计量单位 |  | 暂估价 | 安全文明施工费 | 规费
1 | 村史馆 |  | 平方米
2 | 农特产展销厅 |  | 平方米
3 | 移动卫生间 |  | 平方米
4 | 祖基 |  | 平方米
5 | 祈福墙 |  | 平方米
6 | 道路及污水管网改造 |  | 平方米
7 | 村委 |  | 平方米
8 | 工程垃圾、拆除垃圾外运及处置费 | - | -
合 计 |  |  |  | - | - | - | -
注:1.本表适用于建设项目招标控制价或投标报价的汇总； 2.工程规模是指根据工程类型的特征进行描述的建筑面积、占地面积、体积、长度、宽度等具体数值及计量单位。
表-02

## E.3 单位工程招标控制价投标报价汇总表(表-04-1)一般~
单位工程招标控制价/投标报价汇总表
（适用于一般计税方法）
工程名称：桃坪镇增头村和美乡村建设项目\村史馆【建筑与装饰工程】 |  | 标段： | 第1页 共2页
序号 | 汇总内容 | 金 额（元） | 其中:暂估价(元)
1 | 分部分项及单价措施项目
1.1 | 拆除工程
1.2 | 砌筑工程
1.3 | 楼地面装饰工程
1.4 | 墙、柱面装饰与隔断、幕墙工程
1.5 | 门窗工程
1.6 | 天棚工程
1.7 | 金属结构工程
1.8 | 屋面及防水工程
1.9 | 其他装饰工程
1.10 | 单价措施项目
2 | 总价措施项目 |  | -
2.1 | 其中：安全文明施工费 | 19104.49 | -
3 | 其他项目 |  | -
3.1 | 其中：暂列金额 | 4741.69 | -
3.2 | 其中：专业工程暂估价 |  | -
3.3 | 其中：计日工 |  | -
注: 1.本表适用于单位工程招标控制价或投标报价的汇总，如无单位工程划分，单项工程也使用本表汇总。 2.税前不含税工程造价6=1+2+3+4+5。（其中各项费用均不含税） 3.销项增值税额=[税前不含税工程造价-按规定不计税的工程设备金额-除税甲供材料（设备）费]×税率。 表-04-1
单位工程招标控制价/投标报价汇总表
（适用于一般计税方法）
工程名称：桃坪镇增头村和美乡村建设项目\村史馆【建筑与装饰工程】 |  | 标段： | 第2页 共2页
序号 | 汇总内容 | 金 额（元） | 其中:暂估价(元)
3.4 | 其中：总承包服务费 |  | -
4 | 规费 | 3637.28 | -
5 | 创优质工程奖补偿奖励费 |  | -
6 | 税前不含税工程造价 |  | -
6.1 | 其中：除税甲供材料（设备）费 |  | -
7 | 销项增值税额 |  | -
8 | 附加税 |  | -
招标控制价/投标报价总价合计=税前不含税工程造价+销项增值税额+附加税
注: 1.本表适用于单位工程招标控制价或投标报价的汇总，如无单位工程划分，单项工程也使用本表汇总。 2.税前不含税工程造价6=1+2+3+4+5。（其中各项费用均不含税） 3.销项增值税额=[税前不含税工程造价-按规定不计税的工程设备金额-除税甲供材料（设备）费]×税率。 表-04-1

## F.1.1 分部分项工程清单计价表(表-08)【村史馆‖建筑~
分部分项工程清单与计价表
工程名称：桃坪镇增头村和美乡村建设项目\村史馆【建筑与装饰工程】 |  |  |  |  | 标段： |  |  | 第1页共15页
序号 | 项目编码 | 项目名称 | 项目特征描述 | 计量 单位 | 工程量 | 金额（元）
[6 empty] | 综合单价 | 合价 | 其中
[8 empty] | 定额人工费 | 定额机械费 | 暂估价
拆除工程
1 | 011614002001 | 全屋道具拆装并成品保护 | 1.一楼及二楼全屋道具拆除后运至指定点，装修完成后重新搬进屋安装 2.成品保护 3.保护性拆除：对原有需要保留部分进行保护性拆除，保护恢复费用综合考虑在单价中 4.其他：满足设计、招标文件、合同、技术标准、相关图集、现行施工及验收规范、建设单位等的相关要求及约定 | 项 | 1
2 | 011608002002 | 铲除涂料面 | 1.铲除部位名称：墙面墙漆及乳胶漆基层铲除 2.保护性拆除：对原有需要保留部分进行保护性拆除，保护恢复费用综合考虑在单价中 3.拆除工程有残值部分的材料运至业主指定堆放处由业主处理，未经业主同意，不得擅自处理 4.其他：满足设计、招标文件、合同、技术标准、相关图集、现行施工及验收规范、建设单位等的相关要求及约定 | m2 | 191.49
本页小计
表-08
分部分项工程清单与计价表
工程名称：桃坪镇增头村和美乡村建设项目\村史馆【建筑与装饰工程】 |  |  |  |  | 标段： |  |  | 第2页共15页
序号 | 项目编码 | 项目名称 | 项目特征描述 | 计量 单位 | 工程量 | 金额（元）
[6 empty] | 综合单价 | 合价 | 其中
[8 empty] | 定额人工费 | 定额机械费 | 暂估价
3 | 011607002003 | 防水层拆除 | 1.防水层种类：原屋面防水层 2.保护性拆除：对原有需要保留部分进行保护性拆除，保护恢复费用综合考虑在单价中 3.拆除工程有残值部分的材料运至业主指定堆放处由业主处理，未经业主同意，不得擅自处理 4.其他：满足设计、招标文件、合同、技术标准、相关图集、现行施工及验收规范、建设单位等的相关要求及约定 | m2 | 13.18
4 | 011607001004 | 刚性层拆除 | 1.刚性层厚度：综合考虑 2.保护性拆除：对原有需要保留部分进行保护性拆除，保护恢复费用综合考虑在单价中 3.拆除工程有残值部分的材料运至业主指定堆放处由业主处理，未经业主同意，不得擅自处理 4.其他：满足设计、招标文件、合同、技术标准、相关图集、现行施工及验收规范、建设单位等的相关要求及约定 | m2 | 13.18
本页小计
表-08
分部分项工程清单与计价表
工程名称：桃坪镇增头村和美乡村建设项目\村史馆【建筑与装饰工程】 |  |  |  |  | 标段： |  |  | 第3页共15页
序号 | 项目编码 | 项目名称 | 项目特征描述 | 计量 单位 | 工程量 | 金额（元）
[6 empty] | 综合单价 | 合价 | 其中
[8 empty] | 定额人工费 | 定额机械费 | 暂估价
5 | 011602002005 | 钢筋混凝土楼板拆除 | 1.拆除构件的厚度：综合考虑 2.保护性拆除：对原有需要保留部分进行保护性拆除，保护恢复费用综合考虑在单价中 3.拆除工程有残值部分的材料运至业主指定堆放处由业主处理，未经业主同意，不得擅自处理 4.其他：满足设计、招标文件、合同、技术标准、相关图集、现行施工及验收规范、建设单位等的相关要求及约定 | m3 | 2.64
6 | 010103002006 | 建渣弃置 | 1.废弃料品种：建筑垃圾 2.运距：投标人自行考虑，处置费含在报价中 3.其他：满足设计、招标文件、合同、技术标准、相关图集、现行施工及验收规范、建设单位等的相关要求及约定 | m3 | 3.64
分部小计
砌筑工程
本页小计
表-08
分部分项工程清单与计价表
工程名称：桃坪镇增头村和美乡村建设项目\村史馆【建筑与装饰工程】 |  |  |  |  | 标段： |  |  | 第4页共15页
序号 | 项目编码 | 项目名称 | 项目特征描述 | 计量 单位 | 工程量 | 金额（元）
[6 empty] | 综合单价 | 合价 | 其中
[8 empty] | 定额人工费 | 定额机械费 | 暂估价
7 | 010401005007 | 空心砖墙 | 1.墙体类型:内隔墙 2.墙体厚度:综合 3.空心砖品种、规格、强度等级:页岩空心砖、240mm×115mm×90mm、MU15 4.勾缝要求:不勾缝 5.砂浆强度等级:M5混合砂浆 6.其他：满足设计、招标文件、合同、技术标准、相关图集、现行施工及验收规范、建设单位等的相关要求及约定 | m3 | 1.77
分部小计
楼地面装饰工程
8 | 011102003008 | 800*800 防滑地砖 | 1.地面清理 2.结合层厚度、砂浆配合比：30厚1：3水泥砂浆 3.面层材料品种、规格：防滑地砖 800*800mm 4.嵌缝材料种类：水泥基勾缝剂勾缝 5.其他：满足设计、招标文件、合同、技术标准、相关图集、现行施工及验收规范、建设单位等的相关要求及约定 | m2 | 67.34
本页小计
表-08
分部分项工程清单与计价表
工程名称：桃坪镇增头村和美乡村建设项目\村史馆【建筑与装饰工程】 |  |  |  |  | 标段： |  |  | 第5页共15页
序号 | 项目编码 | 项目名称 | 项目特征描述 | 计量 单位 | 工程量 | 金额（元）
[6 empty] | 综合单价 | 合价 | 其中
[8 empty] | 定额人工费 | 定额机械费 | 暂估价
9 | 011106002009 | 300*800 防滑地砖楼梯面 | 1.基层：满焊φ1mm镀锌钢丝网 2.找平层厚度、砂浆配合比：30厚1:3水泥砂浆找平层 3.结合层厚度、砂浆配合比：瓷砖胶薄贴 4.面层材料品种、规格：300*800地砖（立面为300*170地砖） 5.嵌缝材料种类：水泥基勾缝剂勾缝 6.其他：满足设计、招标文件、合同、技术标准、相关图集、现行施工及验收规范、建设单位等的相关要求及约定 | m2 | 13.18
10 | 011105005010 | 木质踢脚线 | 1.踢脚板高度：80mm 2.面层材料种类、规格：成品12mm厚实木踢脚线 3.其他：满足设计、招标文件、合同、技术标准、相关图集、现行施工及验收规范、建设单位等的相关要求及约定 | m | 55.46
分部小计
墙、柱面装饰与隔断、幕墙工程
本页小计
表-08
分部分项工程清单与计价表
工程名称：桃坪镇增头村和美乡村建设项目\村史馆【建筑与装饰工程】 |  |  |  |  | 标段： |  |  | 第6页共15页
序号 | 项目编码 | 项目名称 | 项目特征描述 | 计量 单位 | 工程量 | 金额（元）
[6 empty] | 综合单价 | 合价 | 其中
[8 empty] | 定额人工费 | 定额机械费 | 暂估价
11 | 010903002011 | 墙面涂膜防水 | 1.涂膜品种:聚合物水泥基防水涂膜 2.涂膜厚度:详设计 3.防水部位:内墙面 4.其他：满足设计、招标文件、合同、技术标准、相关图集、现行施工及验收规范、建设单位等的相关要求及约定 | m2 | 97.13
12 | 011201001012 | 墙面一般抹灰 | 1.墙体类型：砖内墙 2.底层、面层厚度、砂浆配合比：基层刷加建筑胶的素水泥浆一遍、20厚1：2.5水泥砂浆 3.其他：满足设计、招标文件、合同、技术标准、相关图集、现行施工及验收规范、建设单位等的相关要求及约定 | m2 | 18.66
13 | 011207001013 | 双面石膏板隔墙 | 1.龙骨材料种类、规格、中距：100轻钢龙骨，间距满足技术要求 2.面层材料品种、规格、品牌、颜色：12mm厚纸面石膏板（双层） 3.其他：满足设计、招标文件、合同、技术标准、相关图集、现行施工及验收规范、建设单位等的相关要求及约定 | m2 | 13.83
本页小计
表-08
分部分项工程清单与计价表
工程名称：桃坪镇增头村和美乡村建设项目\村史馆【建筑与装饰工程】 |  |  |  |  | 标段： |  |  | 第7页共15页
序号 | 项目编码 | 项目名称 | 项目特征描述 | 计量 单位 | 工程量 | 金额（元）
[6 empty] | 综合单价 | 合价 | 其中
[8 empty] | 定额人工费 | 定额机械费 | 暂估价
14 | 011207001014 | 150宽双面防腐木隔墙（木漆） | 1.龙骨材料种类、规格、中距：80*80*2镀锌矩管竖龙骨，50*50*2镀锌矩管横龙骨，间距满足技术要求 2.隔离层材料种类、规格：透气防水膜 3.基层材料种类、规格：12mm厚防火板（双层） 4.面层材料品种、规格：150宽10mm厚防腐木板（双层） 5.木板面刷聚氨酯清漆三遍 6.其他：满足设计、招标文件、合同、技术标准、相关图集、现行施工及验收规范、建设单位等的相关要求及约定 | m2 | 79.53
15 | 011406001015 | 稻草艺术漆内墙面 | 1.基层类型：综合考虑 2.腻子种类：成品腻子膏 3.刮腻子要求：清理基层，修补，砂纸打磨；满刮腻子一遍，找补两遍 4.油漆品种、刷漆遍数：乳胶漆底漆一遍，批刮稻草艺术漆 5.其他：满足设计、招标文件、合同、技术标准、相关图集、现行施工及验收规范、建设单位等的相关要求及约定 | m2 | 268.09
本页小计
表-08
分部分项工程清单与计价表
工程名称：桃坪镇增头村和美乡村建设项目\村史馆【建筑与装饰工程】 |  |  |  |  | 标段： |  |  | 第8页共15页
序号 | 项目编码 | 项目名称 | 项目特征描述 | 计量 单位 | 工程量 | 金额（元）
[6 empty] | 综合单价 | 合价 | 其中
[8 empty] | 定额人工费 | 定额机械费 | 暂估价
分部小计
门窗工程
16 | 010807001016 | 120型断桥铝合金推拉窗（5+20A+5钢化玻璃） | 1.窗类型：铝合金推拉窗 2.窗洞尺寸：800*1800、2390*1800、3760*1800 3.材料种类：铝合金120系列 4.玻璃品种、厚度：5+20A+5mm厚钢化玻璃 5.五金材料：滑轮滑轨、卡锁 6.其他：满足设计、招标文件、合同、技术标准、相关图集、现行施工及验收规范、建设单位等的相关要求及约定 | m2 | 22.6
17 | 010807001017 | 120型断桥铝合金推拉窗（8+20A+8钢化玻璃） | 1.窗类型：铝合金推拉窗 2.窗洞尺寸：2500*2400、2837*2400 3.材料种类：铝合金120系列 4.玻璃品种、厚度：8+20A+8mm厚钢化玻璃 5.五金材料：滑轮滑轨、卡锁 6.其他：满足设计、招标文件、合同、技术标准、相关图集、现行施工及验收规范、建设单位等的相关要求及约定 | m2 | 18.81
本页小计
表-08
分部分项工程清单与计价表
工程名称：桃坪镇增头村和美乡村建设项目\村史馆【建筑与装饰工程】 |  |  |  |  | 标段： |  |  | 第9页共15页
序号 | 项目编码 | 项目名称 | 项目特征描述 | 计量 单位 | 工程量 | 金额（元）
[6 empty] | 综合单价 | 合价 | 其中
[8 empty] | 定额人工费 | 定额机械费 | 暂估价
分部小计
天棚工程
18 | 011302001018 | 双层石膏板天棚 | 1.吊顶形式：不上人型U型轻钢龙骨吊顶，平面及迭级造型综合考虑 2.龙骨材料种类、规格、中距：φ6.5钢筋吊杆、双向吊点、中距900mm。 U50 主龙骨 + 50 副龙骨，Φ8 吊杆，主龙间距 900mm，副龙 300~400mm 3.基层材料种类、规格：纸面石膏板基层，2400mm×1200mm×9.5mm防潮型普通板双层，用镀锌螺丝与覆面龙骨固定 4.面层材料品种、规格、品牌、颜色：天棚面满刮腻子两遍，刷乳胶漆底漆一遍、面漆两遍 5.嵌缝材料种类：纸面石膏板接缝处刮嵌缝腻子，贴嵌缝纸带 6.其他：满足设计、招标文件、合同、技术标准、相关图集、现行施工及验收规范、建设单位等的相关要求及约定 | m2 | 4.58
本页小计
表-08
分部分项工程清单与计价表
工程名称：桃坪镇增头村和美乡村建设项目\村史馆【建筑与装饰工程】 |  |  |  |  | 标段： |  |  | 第10页共15页
序号 | 项目编码 | 项目名称 | 项目特征描述 | 计量 单位 | 工程量 | 金额（元）
[6 empty] | 综合单价 | 合价 | 其中
[8 empty] | 定额人工费 | 定额机械费 | 暂估价
19 | 011302001019 | 木梁木望板天棚 | 1.吊顶形式：上人型U型轻钢龙骨吊顶，平级迭级综合考虑 2.龙骨材料种类、规格、中距：φ8钢筋吊杆、双向吊点、中距900mm。 U50 主龙骨 + 50 副龙骨，Φ8 吊杆，主龙间距 900mm，副龙 300~400mm 3.200*10厚木板、100*50木质木梁，做法详图 4.木材面满刮腻子，底汕一遍、调和漆两遍，磁漆一遍 5.其他：满足设计、招标文件、合同、技术标准、相关图集、现行施工及验收规范、建设单位等的相关要求及约定 | m2 | 46.95
分部小计
金属结构工程
本页小计
表-08
分部分项工程清单与计价表
工程名称：桃坪镇增头村和美乡村建设项目\村史馆【建筑与装饰工程】 |  |  |  |  | 标段： |  |  | 第11页共15页
序号 | 项目编码 | 项目名称 | 项目特征描述 | 计量 单位 | 工程量 | 金额（元）
[6 empty] | 综合单价 | 合价 | 其中
[8 empty] | 定额人工费 | 定额机械费 | 暂估价
20 | 010603003020 | 镀锌矩管立柱 | 1.钢材品种、规格：150*150*3.0镀锌矩管立柱，详见设计图 2.油漆品种、刷漆遍数：环氧锌黄底漆薄涂 1 遍，环氧云铁中涂 1 遍，滚涂木纹底漆 1 遍,薄涂脂肪族聚氨酯哑光罩面1–2 遍薄涂木纹面漆,用硅胶木纹器沿矩管长向匀速拉纹。 3.其他：满足设计、招标文件、合同、技术标准、相关图集、现行施工及验收规范、建设单位等的相关要求及约定 | t | 0.62
21 | 010606002021 | 镀锌矩管梁 | 1.钢材品种、规格：100*200*3.0、50*100*2.5镀锌矩管梁，详见设计图 2.油漆品种、刷漆遍数：环氧锌黄底漆薄涂 1 遍，环氧云铁中涂 1 遍，滚涂木纹底漆 1 遍,薄涂脂肪族聚氨酯哑光罩面1–2 遍薄涂木纹面漆,用硅胶木纹器沿矩管长向匀速拉纹。 3.其他：满足设计、招标文件、合同、技术标准、相关图集、现行施工及验收规范、建设单位等的相关要求及约定 | t | 1.208
本页小计
表-08
分部分项工程清单与计价表
工程名称：桃坪镇增头村和美乡村建设项目\村史馆【建筑与装饰工程】 |  |  |  |  | 标段： |  |  | 第12页共15页
序号 | 项目编码 | 项目名称 | 项目特征描述 | 计量 单位 | 工程量 | 金额（元）
[6 empty] | 综合单价 | 合价 | 其中
[8 empty] | 定额人工费 | 定额机械费 | 暂估价
22 | 010606008022 | 钢梯 | 1.钢材品种、规格：详见图集15J401-C1 2.钢梯形式:踏步式 3.油漆品种、刷漆遍数：打磨除锈，两遍环氧富锌底漆，一遍云铁中间漆，两遍丙烯酸聚氨酯面漆 | t | 0.5
分部小计
屋面及防水工程
23 | 010901003023 | 钢化玻璃屋面 | 1.玻璃品种、规格：5+5夹胶钢化玻璃 2.骨架材料品种、规格：自行深化，报价含在综合单价中 3.其他：满足设计、招标文件、合同、技术标准、相关图集、现行施工及验收规范、建设单位等的相关要求及约定 | m2 | 89.08
24 | 010902007024 | 屋面天沟 | 1.材料品种、规格：成品铝合金排水天沟 300*150*2.0 2.接缝、嵌缝材料种类：详设计 3.其他：满足设计、招标文件、合同、技术标准、相关图集、现行施工及验收规范、建设单位等的相关要求及约定 | m2 | 24.48
本页小计
表-08
分部分项工程清单与计价表
工程名称：桃坪镇增头村和美乡村建设项目\村史馆【建筑与装饰工程】 |  |  |  |  | 标段： |  |  | 第13页共15页
序号 | 项目编码 | 项目名称 | 项目特征描述 | 计量 单位 | 工程量 | 金额（元）
[6 empty] | 综合单价 | 合价 | 其中
[8 empty] | 定额人工费 | 定额机械费 | 暂估价
25 | 010901001025 | 青瓦屋面 | 1.瓦品种、规格、品牌、颜色:青瓦 2.防水材料种类:自行深化 3.基层材料种类:自行深化 4.檩条种类、截面:自行深化 5.深化部分的报价含在综合单价中 6.其他：满足设计、招标文件、合同、技术标准、相关图集、现行施工及验收规范、建设单位等的相关要求及约定 | m2 | 21.43
分部小计
其他装饰工程
26 | 011501014026 | 操作台 A | 1.台柜规格：3010*600*900mm（长*宽*高） 2.材料种类、规格：18厚免漆板柜体、20厚人造石英石台面，30厚实木板压板，做法详图 3.五金种类、规格：执手、铰链等满足甲方要求 4.其他：满足设计、招标文件、合同、技术标准、相关图集、现行施工及验收规范、建设单位等的相关要求及约定 | 个 | 1
本页小计
表-08
分部分项工程清单与计价表
工程名称：桃坪镇增头村和美乡村建设项目\村史馆【建筑与装饰工程】 |  |  |  |  | 标段： |  |  | 第14页共15页
序号 | 项目编码 | 项目名称 | 项目特征描述 | 计量 单位 | 工程量 | 金额（元）
[6 empty] | 综合单价 | 合价 | 其中
[8 empty] | 定额人工费 | 定额机械费 | 暂估价
27 | 011501014027 | 操作台 B | 1.台柜规格：3010*800*1000mm（长*宽*高） 2.材料种类、规格：18厚免漆板柜体、20厚人造石英石台面，30厚实木板压板，做法详图 3.五金种类、规格：执手、铰链等满足甲方要求 4.其他：满足设计、招标文件、合同、技术标准、相关图集、现行施工及验收规范、建设单位等的相关要求及约定 | 个 | 1
28 | 011501006028 | 书柜 A | 1.规格：3050*350*2400mm（长*宽*高） 2.材料种类、规格：18mm厚实木指接板做法详图 3.五金种类、规格：满足甲方要求 4.其他：满足设计、招标文件、合同、技术标准、相关图集、现行施工及验收规范、建设单位等的相关要求及约定 | 个 | 1
本页小计
表-08
分部分项工程清单与计价表
工程名称：桃坪镇增头村和美乡村建设项目\村史馆【建筑与装饰工程】 |  |  |  |  | 标段： |  |  | 第15页共15页
序号 | 项目编码 | 项目名称 | 项目特征描述 | 计量 单位 | 工程量 | 金额（元）
[6 empty] | 综合单价 | 合价 | 其中
[8 empty] | 定额人工费 | 定额机械费 | 暂估价
29 | 011501006029 | 书柜 B | 1.规格：5040*350*2400mm（长*宽*高） 2.材料种类、规格：18mm厚实木指接板做法详图 3.五金种类、规格：满足甲方要求 4.其他：满足设计、招标文件、合同、技术标准、相关图集、现行施工及验收规范、建设单位等的相关要求及约定 | 个 | 1
30 | 011501006030 | 书柜 C | 1.规格：900*380*2400mm（长*宽*高） 2.材料种类、规格：18mm厚实木指接板做法详图 3.五金种类、规格：满足甲方要求 4.其他：满足设计、招标文件、合同、技术标准、相关图集、现行施工及验收规范、建设单位等的相关要求及约定 | 个 | 1
分部小计
本页小计
合 计
表-08

## F.1.2 单价措施项目清单计价表(表-08)【村史馆‖建筑~
单价措施项目清单与计价表
工程名称：桃坪镇增头村和美乡村建设项目\村史馆【建筑与装饰工程】 |  |  |  |  | 标段： |  |  | 第1页共1页
序号 | 项目编码 | 项目名称 | 项目特征描述 | 计量 单位 | 工程量 | 金额（元）
[6 empty] | 综合单价 | 合价 | 其中
[8 empty] | 定额人工费 | 定额机械费 | 暂估价
垂直运输
1 | 011703001039 | 垂直运输 | 二次装修垂直运输 | 项 | 1
小计
本页小计
合 计
表-08

## F.4 总价措施项目清单与计价表(表-11)2025安文费，~
总价措施项目清单与计价表
工程名称：桃坪镇增头村和美乡村建设项目\村史馆【建筑与装饰工程】 |  |  |  | 标段： |  | 第1页共1页
序 号 | 项目编码 | 项目名称 | 计算基础 | 费率 （%） | 金额 （元） | 调整费率 (%) | 调整后金额 (元) | 备注
税前建安工程造价 (不含总价措施项目费)
1 | 011707001031 | 安全文明施工费 |  |  | 19104.49
1.1 | ① | 环境保护费 | 税前建安工程造价（不含总价措施项目费） |  | 682.30
1.2 | ② | 文明施工费 | 税前建安工程造价（不含总价措施项目费） |  | 4031.79
1.3 | ③ | 安全施工费 | 税前建安工程造价（不含总价措施项目费） |  | 9180.08
1.4 | ④ | 临时设施费 | 税前建安工程造价（不含总价措施项目费） |  | 5210.32
2 | 011707002032 | 夜间施工增加费
3 | 011707003033 | 非夜间施工照明
4 | 011707004034 | 二次搬运费
5 | 011707005035 | 冬雨季施工增加费
6 | 011707006036 | 地上、地下设施、建筑物的临时保护设施
7 | 011707007037 | 已完工程及设备保护费
8 | 011707008038 | 工程定位复测费
合计 |  |  |  |  | 19104.49
注：1.按施工方案计算的措施费，若无“计算基础”和“费率”的数值，也可只填“金额”数值，但应在备注栏说明施工方案出处或计算方法。用于投标报价时，“调整费率”及“调整后的金额”无需填写。 2.计算基础中“税前建安工程造价（不含总价措施项目费）”中的“总价措施项目费”是指有规定计取费率的安全文明施工费、夜间施工增加费、二次搬运费、冬雨季施工增加费、工程定位复测费。不包括未规定计取费率的其他总价措施费。
表-11

## G.1 其他项目清单与计价汇总表(表-12)-带金额【村史馆~
其他项目清单与计价汇总表
工程名称：桃坪镇增头村和美乡村建设项目\村史馆【建筑与装饰工程】 |  | 标段： |  | 第1页共2页
序号 | 项 目 名 称 | 金额(元) | 结算金额（元） | 备注
1 | 暂列金额 | 4741.69 |  | 明细详见表-12-1
2 | 暂估价 | 153360.00
2.1 | 材料(工程设备)暂估价/结算价 | - |  | 明细详见表-12-2
2.1.1 | 长桌A 2800*1000*750 | 6000.00
2.1.2 | 长桌B 3800*900*750 | 7800.00
2.1.3 | 双人沙发 1500*800*800 | 9000.00
2.1.4 | 单沙发 720*640*350 | 20400.00
2.1.5 | 单椅 580*580*420 | 9360.00
2.1.6 | 圆几 直径600，高度550 | 10400.00
2.1.7 | 背几条案 2000*350*800 | 9000.00
2.1.8 | 装饰端景台 | 800.00
2.1.9 | 装饰落地灯 | 4500.00
2.1.10 | 软装装饰品 | 6000.00
2.1.11 | 收银机 | 5000.00
2.1.12 | 咖啡机 | 30000.00
2.1.13 | 磨豆机 | 3000.00
2.1.14 | 泡茶机 | 5000.00
2.1.15 | 甜品展示柜 | 4500.00
2.1.16 | 制冰机 | 1400.00
2.1.17 | 净化器 | 4000.00
注：材料（工程设备）暂估单价进入清单项目综合单价，此处不汇总。 表-12
其他项目清单与计价汇总表
工程名称：桃坪镇增头村和美乡村建设项目\村史馆【建筑与装饰工程】 |  | 标段： |  | 第2页共2页
序号 | 项 目 名 称 | 金额(元) | 结算金额（元） | 备注
2.1.18 | 开水机 | 4000.00
2.1.19 | 咖啡茶制作辅具 | 3000.00
2.1.20 | 冷藏操作台冰箱 | 1500.00
2.1.21 | 热水宝 | 1200.00
2.1.22 | 文案展示广告 | 7500.00
2.2 | 专业工程暂估价/结算价 |  |  | 明细详见表-12-3
合 计 |  | 158101.69 | - | -
注：材料（工程设备）暂估单价进入清单项目综合单价，此处不汇总。 表-12

## G.2 暂列金额明细表(表-12-1)【村史馆‖建筑与装饰工~
暂列金额明细表
工程名称：桃坪镇增头村和美乡村建设项目\村史馆【建筑与装饰工程】 |  | 标段： |  | 第1页共1页
序号 | 项目名称 | 计量单位 | 暂定金额(元) | 备注
1 | 暂列金额 | 项 | 4741.69
合 计 |  |  | 4741.69 | -
注：此表由招标人填写，如不能详列，也可只列暂定金额总额，投标人应将上述暂列金额计入投标总价中。 表-12-1

## G.4 专业工程暂估价表(表-12-3)【村史馆‖建筑与装饰~
专业工程暂估价及结算价表
工程名称：桃坪镇增头村和美乡村建设项目\村史馆【建筑与装饰工程】 |  |  |  | 标段： |  | 第1页 共1页
序号 | 工程名称 | 工程内容 | 暂估金额(元) | 结算金额(元) | 差额±（元） | 备注
合 计 |  |  |  | - | - | -
注：此表“暂估金额”由招标人填写，投标人应将“暂估金额”计入投标总价中。结算时按合同约定结算金额填写。 表-12-3

## H 规费、税金项目清单计价表(表-13)仅打印规费金额【村史~
规费、税金项目计价表
工程名称：桃坪镇增头村和美乡村建设项目\村史馆【建筑与装饰工程】 |  |  | 标段： |  | 第1页 共1页
序号 | 项目名称 | 计算基础 | 计算基数 | 计算费率（％） | 金额(元)
1 | 规费 | 分部分项定额人工费+单价措施项目定额人工费 |  |  | 3637.28
2 | 销项增值税额 | 分部分项工程费+措施项目费+其他项目费+规费+按实计算费用+创优质工程奖补偿奖励费-按规定不计税的工程设备金额-除税甲供材料（设备）费 |  | 9
3 | 附加税 | 分部分项工程费+措施项目费+其他项目费+规费+按实计算费用+创优质工程奖补偿奖励费-按规定不计税的工程设备金额-除税甲供材料（设备）费 |  | 0.157
合计 |  |  |  |  | 3637.28

## E.3 单位工程招标控制价投标报价汇总表(表-04-1)一~1
单位工程招标控制价/投标报价汇总表
（适用于一般计税方法）
工程名称：桃坪镇增头村和美乡村建设项目\村史馆【安装工程】 |  | 标段： | 第1页 共2页
序号 | 汇总内容 | 金 额（元） | 其中:暂估价(元)
1 | 分部分项及单价措施项目
1.1 | 电气设备安装工程
1.2 | 给排水、采暖、燃气工程
1.3 | 单价措施项目
2 | 总价措施项目 |  | -
2.1 | 其中：安全文明施工费 | 1123.56 | -
3 | 其他项目 |  | -
3.1 | 其中：暂列金额 | 549.61 | -
3.2 | 其中：专业工程暂估价 |  | -
3.3 | 其中：计日工 |  | -
3.4 | 其中：总承包服务费 |  | -
4 | 规费 | 493.33 | -
5 | 创优质工程奖补偿奖励费 |  | -
6 | 税前不含税工程造价 |  | -
6.1 | 其中：除税甲供材料（设备）费 |  | -
7 | 销项增值税额 |  | -
注: 1.本表适用于单位工程招标控制价或投标报价的汇总，如无单位工程划分，单项工程也使用本表汇总。 2.税前不含税工程造价6=1+2+3+4+5。（其中各项费用均不含税） 3.销项增值税额=[税前不含税工程造价-按规定不计税的工程设备金额-除税甲供材料（设备）费]×税率。 表-04-1
单位工程招标控制价/投标报价汇总表
（适用于一般计税方法）
工程名称：桃坪镇增头村和美乡村建设项目\村史馆【安装工程】 |  | 标段： | 第2页 共2页
序号 | 汇总内容 | 金 额（元） | 其中:暂估价(元)
8 | 附加税 |  | -
招标控制价/投标报价总价合计=税前不含税工程造价+销项增值税额+附加税
注: 1.本表适用于单位工程招标控制价或投标报价的汇总，如无单位工程划分，单项工程也使用本表汇总。 2.税前不含税工程造价6=1+2+3+4+5。（其中各项费用均不含税） 3.销项增值税额=[税前不含税工程造价-按规定不计税的工程设备金额-除税甲供材料（设备）费]×税率。 表-04-1

## F.1.1 分部分项工程清单计价表(表-08)【村史馆‖安装~
分部分项工程清单与计价表
工程名称：桃坪镇增头村和美乡村建设项目\村史馆【安装工程】 |  |  |  |  | 标段： |  |  | 第1页共5页
序号 | 项目编码 | 项目名称 | 项目特征描述 | 计量 单位 | 工程量 | 金额（元）
[6 empty] | 综合单价 | 合价 | 其中
[8 empty] | 定额人工费 | 定额机械费 | 暂估价
电气设备安装工程
1 | 030412004040 | 滑轨式射灯 | 1.名称：滑轨式射灯 2.型号： 9W/3500K 3.安装形式：滑轨 4.其他：满足设计、招标文件、合同、技术标准、相关图集、现行施工及验收规范、建设单位等的相关要求及约定 | 套 | 26
2 | 030412004041 | 嵌装射灯 | 1.名称：嵌装射灯 2.型号： 9W/3500K 3.安装形式：嵌入安装，开孔75mm 4.其他：满足设计、招标文件、合同、技术标准、相关图集、现行施工及验收规范、建设单位等的相关要求及约定 | 套 | 30
3 | 030412004042 | 磁吸轨道泛光灯 | 1.名称：磁吸轨道泛光灯 2.型号： 9W/3500K 3.安装形式：滑轨 4.其他：满足设计、招标文件、合同、技术标准、相关图集、现行施工及验收规范、建设单位等的相关要求及约定 | 套 | 17
本页小计
表-08
分部分项工程清单与计价表
工程名称：桃坪镇增头村和美乡村建设项目\村史馆【安装工程】 |  |  |  |  | 标段： |  |  | 第2页共5页
序号 | 项目编码 | 项目名称 | 项目特征描述 | 计量 单位 | 工程量 | 金额（元）
[6 empty] | 综合单价 | 合价 | 其中
[8 empty] | 定额人工费 | 定额机械费 | 暂估价
4 | 030404035043 | 五孔插座 | 1.名称：五孔插座 2.规格：颜色规格符合装饰要求 3.安装方式：暗装 4.其他：满足设计、招标文件、合同、技术标准、相关图集、现行施工及验收规范、建设单位等的相关要求及约定 | 个 | 19
5 | 030502012044 | 网络插座 | 1.名称：网络插座 2.规格：国标六类模块，颜色规格符合装饰要求 3.安装方式：暗装 4.其他：满足设计、招标文件、合同、技术标准、相关图集、现行施工及验收规范、建设单位等的相关要求及约定 | 个 | 2
6 | 030411001045 | 电气配管 PC20 | 1.名称：电气配管 2.材质：塑料管 3.规格：PC20 4.配置形式：明敷、暗敷、吊顶敷设综合考虑 5.其他：满足设计、招标文件、合同、技术标准、相关图集、现行施工及验收规范、建设单位等的相关要求及约定 | m | 450
本页小计
表-08
分部分项工程清单与计价表
工程名称：桃坪镇增头村和美乡村建设项目\村史馆【安装工程】 |  |  |  |  | 标段： |  |  | 第3页共5页
序号 | 项目编码 | 项目名称 | 项目特征描述 | 计量 单位 | 工程量 | 金额（元）
[6 empty] | 综合单价 | 合价 | 其中
[8 empty] | 定额人工费 | 定额机械费 | 暂估价
7 | 030411004046 | 配线 BV-2.5 | 1.名称：配线 BV-2.5 2.配线形式：管内、桥架布线综合考虑 3.型号、规格：BV-2.5mm2 4.材质：铜芯 5.其他：满足设计、招标文件、合同、技术标准、相关图集、现行施工及验收规范、建设单位等的相关要求及约定 | m | 1050
8 | 030502005047 | 六类网线 | 1.名称 ：六类网线 2.敷设方式 ：管内穿线 3.其他要求：符合设计及规范要求 4.其他：满足设计、招标文件、合同、技术标准、相关图集、现行施工及验收规范、建设单位等的相关要求及约定 | m | 100
分部小计
给排水、采暖、燃气工程
本页小计
表-08
分部分项工程清单与计价表
工程名称：桃坪镇增头村和美乡村建设项目\村史馆【安装工程】 |  |  |  |  | 标段： |  |  | 第4页共5页
序号 | 项目编码 | 项目名称 | 项目特征描述 | 计量 单位 | 工程量 | 金额（元）
[6 empty] | 综合单价 | 合价 | 其中
[8 empty] | 定额人工费 | 定额机械费 | 暂估价
9 | 031001006048 | PP-R给水管 DN25 | 1.安装部位 ：室内 2.介质 ：给水 3.材质、规格 ：PP-R给水管 DN25 4.连接形式 ：热熔 5.压力试验及吹、洗设计要求 ：符合设计及规范要求 6.其他：满足设计、招标文件、合同、技术标准、相关图集、现行施工及验收规范、建设单位等的相关要求及约定 | m | 15
10 | 031001006049 | UPVC排水管 DN50 | 1.安装部位 ：室内 2.介质 ：污水 3.材质、规格 ：UPVC排水管 DN50 4.连接形式 ：粘接 5.压力试验及吹、洗设计要求 ：符合设计及规范要求 6.其他：满足设计、招标文件、合同、技术标准、相关图集、现行施工及验收规范、建设单位等的相关要求及约定 | m | 15
本页小计
表-08
分部分项工程清单与计价表
工程名称：桃坪镇增头村和美乡村建设项目\村史馆【安装工程】 |  |  |  |  | 标段： |  |  | 第5页共5页
序号 | 项目编码 | 项目名称 | 项目特征描述 | 计量 单位 | 工程量 | 金额（元）
[6 empty] | 综合单价 | 合价 | 其中
[8 empty] | 定额人工费 | 定额机械费 | 暂估价
11 | 031004003050 | 洗脸盆 | 1.名称：台上式洗脸盆 冷热水 2.材质：陶瓷 3.组装形式：详设计 4.包含打螺栓孔、托架安装、冷热水龙头、洗脸盆及附件安装、与上下水管连接、试水 5.其他：满足设计、招标文件、合同、技术标准、相关图集、现行施工及验收规范、建设单位等的相关要求及约定 | 组 | 1
分部小计
本页小计
合 计
表-08

## F.1.2 单价措施项目清单计价表(表-08)【村史馆‖安装~
单价措施项目清单与计价表
工程名称：桃坪镇增头村和美乡村建设项目\村史馆【安装工程】 |  |  |  |  | 标段： |  |  | 第1页共1页
序号 | 项目编码 | 项目名称 | 项目特征描述 | 计量 单位 | 工程量 | 金额（元）
[6 empty] | 综合单价 | 合价 | 其中
[8 empty] | 定额人工费 | 定额机械费 | 暂估价
本页小计
合 计
表-08

## F.4 总价措施项目清单与计价表(表-11)2025安文费~2
总价措施项目清单与计价表
工程名称：桃坪镇增头村和美乡村建设项目\村史馆【安装工程】 |  |  |  | 标段： |  | 第1页共1页
序 号 | 项目编码 | 项目名称 | 计算基础 | 费率 （%） | 金额 （元） | 调整费率 (%) | 调整后金额 (元) | 备注
税前建安工程造价 (不含总价措施项目费)
1 | 031302001051 | 安全文明施工费 |  |  | 1123.56
1.1 | ① | 环境保护费 | 税前建安工程造价（不含总价措施项目费） |  | 40.13
1.2 | ② | 文明施工费 | 税前建安工程造价（不含总价措施项目费） |  | 237.11
1.3 | ③ | 安全施工费 | 税前建安工程造价（不含总价措施项目费） |  | 539.89
1.4 | ④ | 临时设施费 | 税前建安工程造价（不含总价措施项目费） |  | 306.43
2 | 031302002052 | 夜间施工增加费
3 | 031302003053 | 非夜间施工增加
4 | 031302004054 | 二次搬运费
5 | 031302005055 | 冬雨季施工增加费
6 | 031302006056 | 已完工程及设备保护费
7 | 031302008057 | 工程定位复测费
合计 |  |  |  |  | 1123.56
注：1.按施工方案计算的措施费，若无“计算基础”和“费率”的数值，也可只填“金额”数值，但应在备注栏说明施工方案出处或计算方法。用于投标报价时，“调整费率”及“调整后的金额”无需填写。 2.计算基础中“税前建安工程造价（不含总价措施项目费）”中的“总价措施项目费”是指有规定计取费率的安全文明施工费、夜间施工增加费、二次搬运费、冬雨季施工增加费、工程定位复测费。不包括未规定计取费率的其他总价措施费。
表-11

## G.1 其他项目清单与计价汇总表(表-12)-带金额【村史~3
其他项目清单与计价汇总表
工程名称：桃坪镇增头村和美乡村建设项目\村史馆【安装工程】 |  | 标段： |  | 第1页共1页
序号 | 项 目 名 称 | 金额(元) | 结算金额（元） | 备注
1 | 暂列金额 | 549.61 |  | 明细详见表-12-1
2 | 暂估价
2.1 | 材料(工程设备)暂估价/结算价 | - |  | 明细详见表-12-2
2.2 | 专业工程暂估价/结算价 |  |  | 明细详见表-12-3
3 | 计日工 |  |  | 明细详见表-12-4
4 | 总承包服务费 |  |  | 明细详见表-12-5
合 计 |  | 549.61 | - | -
注：材料（工程设备）暂估单价进入清单项目综合单价，此处不汇总。 表-12

## G.2 暂列金额明细表(表-12-1)【村史馆‖安装工程】
暂列金额明细表
工程名称：桃坪镇增头村和美乡村建设项目\村史馆【安装工程】 |  | 标段： |  | 第1页共1页
序号 | 项目名称 | 计量单位 | 暂定金额(元) | 备注
1 | 暂列金额 | 项 | 549.61
合 计 |  |  | 549.61 | -
注：此表由招标人填写，如不能详列，也可只列暂定金额总额，投标人应将上述暂列金额计入投标总价中。 表-12-1

## G.4 专业工程暂估价表(表-12-3)【村史馆‖安装工程】
专业工程暂估价及结算价表
工程名称：桃坪镇增头村和美乡村建设项目\村史馆【安装工程】 |  |  |  | 标段： |  | 第1页 共1页
序号 | 工程名称 | 工程内容 | 暂估金额(元) | 结算金额(元) | 差额±（元） | 备注
合 计 |  |  |  | - | - | -
注：此表“暂估金额”由招标人填写，投标人应将“暂估金额”计入投标总价中。结算时按合同约定结算金额填写。 表-12-3

## H 规费、税金项目清单计价表(表-13)仅打印规费金额【村~4
规费、税金项目计价表
工程名称：桃坪镇增头村和美乡村建设项目\村史馆【安装工程】 |  |  | 标段： |  | 第1页 共1页
序号 | 项目名称 | 计算基础 | 计算基数 | 计算费率（％） | 金额(元)
1 | 规费 | 分部分项定额人工费+单价措施项目定额人工费 |  |  | 493.33
2 | 销项增值税额 | 分部分项工程费+措施项目费+其他项目费+规费+按实计算费用+创优质工程奖补偿奖励费-按规定不计税的工程设备金额-除税甲供材料（设备）费 |  | 9
3 | 附加税 | 分部分项工程费+措施项目费+其他项目费+规费+按实计算费用+创优质工程奖补偿奖励费-按规定不计税的工程设备金额-除税甲供材料（设备）费 |  | 0.157
合计 |  |  |  |  | 493.33

## E.3 单位工程招标控制价投标报价汇总表(表-04-1)一~5
单位工程招标控制价/投标报价汇总表
（适用于一般计税方法）
工程名称：桃坪镇增头村和美乡村建设项目\农特产展销厅【建筑与装饰工程】 |  | 标段： | 第1页 共2页
序号 | 汇总内容 | 金 额（元） | 其中:暂估价(元)
1 | 分部分项及单价措施项目
1.1 | 拆除工程
1.2 | 混凝土及钢筋混凝土工程
1.3 | 金属结构工程
1.4 | 屋面及防水工程
1.5 | 天棚工程
1.6 | 墙、柱面装饰与隔断、幕墙工程
1.7 | 楼地面装饰工程
1.8 | 单价措施项目
2 | 总价措施项目 |  | -
2.1 | 其中：安全文明施工费 | 10931.21 | -
3 | 其他项目 |  | -
3.1 | 其中：暂列金额 | 5321.67 | -
3.2 | 其中：专业工程暂估价 |  | -
3.3 | 其中：计日工 |  | -
3.4 | 其中：总承包服务费 |  | -
4 | 规费 | 4613.72 | -
注: 1.本表适用于单位工程招标控制价或投标报价的汇总，如无单位工程划分，单项工程也使用本表汇总。 2.税前不含税工程造价6=1+2+3+4+5。（其中各项费用均不含税） 3.销项增值税额=[税前不含税工程造价-按规定不计税的工程设备金额-除税甲供材料（设备）费]×税率。 表-04-1
单位工程招标控制价/投标报价汇总表
（适用于一般计税方法）
工程名称：桃坪镇增头村和美乡村建设项目\农特产展销厅【建筑与装饰工程】 |  | 标段： | 第2页 共2页
序号 | 汇总内容 | 金 额（元） | 其中:暂估价(元)
5 | 创优质工程奖补偿奖励费 |  | -
6 | 税前不含税工程造价 |  | -
6.1 | 其中：除税甲供材料（设备）费 |  | -
7 | 销项增值税额 |  | -
8 | 附加税 |  | -
招标控制价/投标报价总价合计=税前不含税工程造价+销项增值税额+附加税
注: 1.本表适用于单位工程招标控制价或投标报价的汇总，如无单位工程划分，单项工程也使用本表汇总。 2.税前不含税工程造价6=1+2+3+4+5。（其中各项费用均不含税） 3.销项增值税额=[税前不含税工程造价-按规定不计税的工程设备金额-除税甲供材料（设备）费]×税率。 表-04-1

## F.1.1 分部分项工程清单计价表(表-08)【农特产展销厅~
分部分项工程清单与计价表
工程名称：桃坪镇增头村和美乡村建设项目\农特产展销厅【建筑与装饰工程】 |  |  |  |  | 标段： |  |  | 第1页共13页
序号 | 项目编码 | 项目名称 | 项目特征描述 | 计量 单位 | 工程量 | 金额（元）
[6 empty] | 综合单价 | 合价 | 其中
[8 empty] | 定额人工费 | 定额机械费 | 暂估价
拆除工程
1 | 011601001058 | 围墙拆除 | 1.结构形式：砖围墙 2.拆除砖砌体，高度、材质综合，拆除后清理，满足下步施工要求，内外墙综合 3.拆除方式：人工、机械综合，栏板切缝费用包含在综合单价中 4.保护性拆除：对原有需要保留部分进行保护性拆除，保护恢复费用综合考虑在单价中 5.其他：满足设计、招标文件、合同、技术标准、相关图集、现行施工及验收规范、建设单位等的相关要求及约定 | m3 | 5.79
本页小计
表-08
分部分项工程清单与计价表
工程名称：桃坪镇增头村和美乡村建设项目\农特产展销厅【建筑与装饰工程】 |  |  |  |  | 标段： |  |  | 第2页共13页
序号 | 项目编码 | 项目名称 | 项目特征描述 | 计量 单位 | 工程量 | 金额（元）
[6 empty] | 综合单价 | 合价 | 其中
[8 empty] | 定额人工费 | 定额机械费 | 暂估价
2 | 011609001059 | 原栏杆拆除 | 1.原栏杆拆除 2.金属栏杆,高度1.1米 3.拆除方式：人工、机械综合，栏板切缝费用包含在综合单价中 4.保护性拆除：对原有需要保留部分进行保护性拆除，保护恢复费用综合考虑在单价中 5.其他：满足设计、招标文件、合同、技术标准、相关图集、现行施工及验收规范、建设单位等的相关要求及约定 | m | 21.7
3 | 010103002060 | 建渣弃置 | 1.废弃料品种：建筑垃圾 2.运距：投标人自行考虑，处置费含在报价中 3.其他：满足设计、招标文件、合同、技术标准、相关图集、现行施工及验收规范、建设单位等的相关要求及约定 | m3 | 5.79
分部小计
混凝土及钢筋混凝土工程
本页小计
表-08
分部分项工程清单与计价表
工程名称：桃坪镇增头村和美乡村建设项目\农特产展销厅【建筑与装饰工程】 |  |  |  |  | 标段： |  |  | 第3页共13页
序号 | 项目编码 | 项目名称 | 项目特征描述 | 计量 单位 | 工程量 | 金额（元）
[6 empty] | 综合单价 | 合价 | 其中
[8 empty] | 定额人工费 | 定额机械费 | 暂估价
4 | 010502001061 | 矩形柱 C30 | 1.混凝土强度等级:C30 2.混凝土拌合料要求：符合设计和现行规范要求 3.商品砼的外加剂、泵送费（各种泵综合考虑）、运输、浇筑、养护、电费、人工场内转运等费用投标人自行综合考虑在投标报价中 4.砼浇筑方式及涉及相应费用投标人综合考虑进入报价，结算时不作调整 5.其他：满足设计、招标文件、合同、技术标准、相关图集、现行施工及验收规范、建设单位等的相关要求及约定 | m3 | 0.96
本页小计
表-08
分部分项工程清单与计价表
工程名称：桃坪镇增头村和美乡村建设项目\农特产展销厅【建筑与装饰工程】 |  |  |  |  | 标段： |  |  | 第4页共13页
序号 | 项目编码 | 项目名称 | 项目特征描述 | 计量 单位 | 工程量 | 金额（元）
[6 empty] | 综合单价 | 合价 | 其中
[8 empty] | 定额人工费 | 定额机械费 | 暂估价
5 | 010515001062 | 现浇构件钢筋 12 | 1.钢筋种类、规格：12 2.钢筋的除锈、连接方式、搭接综合考虑，费用包括在投标报价综合单价内 3.弧形构件钢筋投标人综合考虑，进入综合单价中 4.钢筋连接方式无论采用绑扎、焊接、机械连接、套筒连接等由投标人按设计要求实施，其费用包括在综合单价中 5.其他：满足设计、招标文件、合同、技术标准、相关图集、现行施工及验收规范、建设单位等的相关要求及约定 | t | 0.039
本页小计
表-08
分部分项工程清单与计价表
工程名称：桃坪镇增头村和美乡村建设项目\农特产展销厅【建筑与装饰工程】 |  |  |  |  | 标段： |  |  | 第5页共13页
序号 | 项目编码 | 项目名称 | 项目特征描述 | 计量 单位 | 工程量 | 金额（元）
[6 empty] | 综合单价 | 合价 | 其中
[8 empty] | 定额人工费 | 定额机械费 | 暂估价
6 | 010515001063 | 现浇构件钢筋 25 | 1.钢筋种类、规格：25 2.钢筋的除锈、连接方式、搭接综合考虑，费用包括在投标报价综合单价内 3.弧形构件钢筋投标人综合考虑，进入综合单价中 4.钢筋连接方式无论采用绑扎、焊接、机械连接、套筒连接等由投标人按设计要求实施，其费用包括在综合单价中 5.其他：满足设计、招标文件、合同、技术标准、相关图集、现行施工及验收规范、建设单位等的相关要求及约定 | t | 0.108
7 | 010516002064 | 预埋铁件 | 1.钢材种类、规格：钢板20mm厚 2.铁件尺寸：详设计 3.其他：满足设计、招标文件、合同、技术标准、相关图集、现行施工及验收规范、建设单位等的相关要求及约定 | t | 0.229
分部小计
金属结构工程
本页小计
表-08
分部分项工程清单与计价表
工程名称：桃坪镇增头村和美乡村建设项目\农特产展销厅【建筑与装饰工程】 |  |  |  |  | 标段： |  |  | 第6页共13页
序号 | 项目编码 | 项目名称 | 项目特征描述 | 计量 单位 | 工程量 | 金额（元）
[6 empty] | 综合单价 | 合价 | 其中
[8 empty] | 定额人工费 | 定额机械费 | 暂估价
8 | 010603003065 | 镀锌矩管立柱 | 1.钢材品种、规格：150*150*3.0镀锌矩管立柱，详见设计图 2.其他：满足设计、招标文件、合同、技术标准、相关图集、现行施工及验收规范、建设单位等的相关要求及约定 | t | 0.623
9 | 010606002066 | 镀锌矩管梁 | 1.钢材品种、规格：100*200*3.0、150*300*3镀锌矩管梁，详见设计图 2.其他：满足设计、招标文件、合同、技术标准、相关图集、现行施工及验收规范、建设单位等的相关要求及约定 | t | 1.351
10 | 010606002067 | 镀锌矩管檩条 | 1.钢材品种、规格：50*50*2.0镀锌矩管详见设计图 2.其他：满足设计、招标文件、合同、技术标准、相关图集、现行施工及验收规范、建设单位等的相关要求及约定 | t | 0.405
本页小计
表-08
分部分项工程清单与计价表
工程名称：桃坪镇增头村和美乡村建设项目\农特产展销厅【建筑与装饰工程】 |  |  |  |  | 标段： |  |  | 第7页共13页
序号 | 项目编码 | 项目名称 | 项目特征描述 | 计量 单位 | 工程量 | 金额（元）
[6 empty] | 综合单价 | 合价 | 其中
[8 empty] | 定额人工费 | 定额机械费 | 暂估价
11 | 010606008068 | 钢梯 | 1.钢材品种、规格：槽钢16a、4mm厚钢板，详见设计图 2.钢梯形式:踏步式 3.油漆品种、刷漆遍数：打磨除锈，两遍环氧富锌底漆，一遍云铁中间漆，两遍丙烯酸聚氨酯面漆 4.其他：满足设计、招标文件、合同、技术标准、相关图集、现行施工及验收规范、建设单位等的相关要求及约定 | t | 0.644
12 | 010606007069 | 钢平台 | 1.钢材品种、规格：钢板4mm、角钢50mm×50mm×4mm，详见设计图 2.油漆品种、刷漆遍数：打磨除锈，两遍环氧富锌底漆，一遍云铁中间漆，两遍丙烯酸聚氨酯面漆 3.其他：满足设计、招标文件、合同、技术标准、相关图集、现行施工及验收规范、建设单位等的相关要求及约定 | t | 0.156
本页小计
表-08
分部分项工程清单与计价表
工程名称：桃坪镇增头村和美乡村建设项目\农特产展销厅【建筑与装饰工程】 |  |  |  |  | 标段： |  |  | 第8页共13页
序号 | 项目编码 | 项目名称 | 项目特征描述 | 计量 单位 | 工程量 | 金额（元）
[6 empty] | 综合单价 | 合价 | 其中
[8 empty] | 定额人工费 | 定额机械费 | 暂估价
13 | 010606009070 | 镀锌矩管栏杆 | 1.钢材品种、规格：镀锌钢栏杆，150*150*2.5 100*100*2.5 50*50*2.5详设计 2.油漆品种、刷漆遍数：两遍环氧富锌底漆，一遍云铁中间漆，两遍丙烯酸聚氨酯面漆 3.其他：满足设计、招标文件、合同、技术标准、相关图集、现行施工及验收规范、建设单位等的相关要求及约定 | t | 0.447
分部小计
屋面及防水工程
14 | 010901003071 | 钢化玻璃屋面 | 1.玻璃品种、规格：5+5夹胶钢化玻璃 2.与檩条的连接方式自行深化，报价考虑在综合单价中 3.其他：满足设计、招标文件、合同、技术标准、相关图集、现行施工及验收规范、建设单位等的相关要求及约定 | m2 | 27
本页小计
表-08
分部分项工程清单与计价表
工程名称：桃坪镇增头村和美乡村建设项目\农特产展销厅【建筑与装饰工程】 |  |  |  |  | 标段： |  |  | 第9页共13页
序号 | 项目编码 | 项目名称 | 项目特征描述 | 计量 单位 | 工程量 | 金额（元）
[6 empty] | 综合单价 | 合价 | 其中
[8 empty] | 定额人工费 | 定额机械费 | 暂估价
15 | 010901002072 | 铝镁锰板屋面 | 1.型材品种、规格:YX65-430铝镁锰板 2.骨架材料品种、规格:清单另列项 3.接缝、嵌缝材料种类:防水密封胶、粘结胶 4.其他：满足设计、招标文件、合同、技术标准、相关图集、现行施工及验收规范、建设单位等的相关要求及约定 | m2 | 69.66
16 | 010902007073 | 屋面天沟 | 1.材料品种、规格：5厚钢板排水天沟 2.接缝、嵌缝材料种类：防水密封胶、粘结胶 3.除锈刷漆：打磨除锈 — 两遍环氧富锌底漆 — 1遍云铁中间漆 —两遍丙烯酸聚氨酯面漆 4.其他：满足设计、招标文件、合同、技术标准、相关图集、现行施工及验收规范、建设单位等的相关要求及约定 | m2 | 17.36
分部小计
天棚工程
本页小计
表-08
分部分项工程清单与计价表
工程名称：桃坪镇增头村和美乡村建设项目\农特产展销厅【建筑与装饰工程】 |  |  |  |  | 标段： |  |  | 第10页共13页
序号 | 项目编码 | 项目名称 | 项目特征描述 | 计量 单位 | 工程量 | 金额（元）
[6 empty] | 综合单价 | 合价 | 其中
[8 empty] | 定额人工费 | 定额机械费 | 暂估价
17 | 011302002074 | 20*100实木板悬挂件吊顶 | 1.20*100实木板悬挂件，做法详设计 2.其他：满足设计、招标文件、合同、技术标准、相关图集、现行施工及验收规范、建设单位等的相关要求及约定 | m2 | 49.83
18 | 011302002075 | 定制吊装花格 | 1.定制吊装花格，做法详设计图 2.其他：满足设计、招标文件、合同、技术标准、相关图集、现行施工及验收规范、建设单位等的相关要求及约定 | m2 | 18.75
分部小计
墙、柱面装饰与隔断、幕墙工程
19 | 011207001076 | 文化石墙面 | 1.龙骨材料种类、规格、中距：20*20*1.5矩管龙骨架 2.基层材料种类、规格：15厚水泥板 3.面层材料品种、规格、颜色：12-15厚文化石粘接 4.其他：满足设计、招标文件、合同、技术标准、相关图集、现行施工及验收规范、建设单位等的相关要求及约定 | m2 | 79.04
本页小计
表-08
分部分项工程清单与计价表
工程名称：桃坪镇增头村和美乡村建设项目\农特产展销厅【建筑与装饰工程】 |  |  |  |  | 标段： |  |  | 第11页共13页
序号 | 项目编码 | 项目名称 | 项目特征描述 | 计量 单位 | 工程量 | 金额（元）
[6 empty] | 综合单价 | 合价 | 其中
[8 empty] | 定额人工费 | 定额机械费 | 暂估价
20 | 011204003077 | 外墙贴文化石 | 1.底层厚度、砂浆配合比：30mm厚1：3水泥砂浆找平 2.贴结层厚度、材料种类：15mm厚12.5水泥砂浆（内掺建筑胶） 3.挂贴方式：粘贴 4.面层材料品种、规格、品牌、颜色：文化石 厚12-15mm 5.其他：满足设计、招标文件、合同、技术标准、相关图集、现行施工及验收规范、建设单位等的相关要求及约定 | m2 | 198
21 | 010702001078 | Φ250圆木包钢柱 | 1.构件高度:2.8m 2.构件直径:φ250mm 3.木材种类:一类、一等原木，实心原木对切掏空，榫卯+自攻螺栓固定详设计图 4.刨光要求:露面部分刨光 5.防护材料种类:OS-2防腐油 6.钢柱清单另计 | m3 | 1.1
本页小计
表-08
分部分项工程清单与计价表
工程名称：桃坪镇增头村和美乡村建设项目\农特产展销厅【建筑与装饰工程】 |  |  |  |  | 标段： |  |  | 第12页共13页
序号 | 项目编码 | 项目名称 | 项目特征描述 | 计量 单位 | 工程量 | 金额（元）
[6 empty] | 综合单价 | 合价 | 其中
[8 empty] | 定额人工费 | 定额机械费 | 暂估价
22 | 050307002079 | 砂岩石石墩包钢柱 | 1.墙体类型：综合 2.高度:H=300mm 3.砂岩石石墩包钢柱 4.其他：满足设计、招标文件、合同、技术标准、相关图集、现行施工及验收规范、建设单位等的相关要求及约定 | 个 | 8
23 | 011503002080 | 木栏杆栏板 | 做法详图： 1.20*100实木扶手压顶 2.80*60实木扶手横梁 3.20厚实木弧形造型板 4.80*60实木扶手横梁 5.30*30实木栏杆 6.其他：满足设计、招标文件、合同、技术标准、相关图集、现行施工及验收规范、建设单位等的相关要求及约定 | m | 31.38
24 | 011502002081 | 坐凳 | 做法： 1. 500*30厚实木板压顶 2.文化石坐凳基础 3.其他：满足设计、招标文件、合同、技术标准、相关图集、现行施工及验收规范、建设单位等的相关要求及约定 | m | 34.53
本页小计
表-08
分部分项工程清单与计价表
工程名称：桃坪镇增头村和美乡村建设项目\农特产展销厅【建筑与装饰工程】 |  |  |  |  | 标段： |  |  | 第13页共13页
序号 | 项目编码 | 项目名称 | 项目特征描述 | 计量 单位 | 工程量 | 金额（元）
[6 empty] | 综合单价 | 合价 | 其中
[8 empty] | 定额人工费 | 定额机械费 | 暂估价
分部小计
楼地面装饰工程
25 | 011104002082 | 140*25实心塑木地板 | 1.龙骨材料种类、规格、铺设间距 ：详设计 2.面层材料品种、规格、颜色 ：塑木地板 140*25、140*10实心塑木封檐板 3.其他：满足设计、招标文件、合同、技术标准、相关图集、现行施工及验收规范、建设单位等的相关要求及约定 | m2 | 92.49
26 | 010606002083 | 镀锌矩管骨架 | 1.钢材品种、规格：50*500*2、50*100*2镀锌矩管梁，详见设计图 2.油漆品种、刷漆遍数：详设计 3.其他：满足设计、招标文件、合同、技术标准、相关图集、现行施工及验收规范、建设单位等的相关要求及约定 | t | 1.19
分部小计
本页小计
合 计
表-08

## F.1.2 单价措施项目清单计价表(表-08)【农特产展销厅~
单价措施项目清单与计价表
工程名称：桃坪镇增头村和美乡村建设项目\农特产展销厅【建筑与装饰工程】 |  |  |  |  | 标段： |  |  | 第1页共1页
序号 | 项目编码 | 项目名称 | 项目特征描述 | 计量 单位 | 工程量 | 金额（元）
[6 empty] | 综合单价 | 合价 | 其中
[8 empty] | 定额人工费 | 定额机械费 | 暂估价
本页小计
合 计
表-08

## F.4 总价措施项目清单与计价表(表-11)2025安文费~6
总价措施项目清单与计价表
工程名称：桃坪镇增头村和美乡村建设项目\农特产展销厅【建筑与装饰工程】 |  |  |  | 标段： |  | 第1页共1页
序 号 | 项目编码 | 项目名称 | 计算基础 | 费率 （%） | 金额 （元） | 调整费率 (%) | 调整后金额 (元) | 备注
税前建安工程造价 (不含总价措施项目费)
1 | 011707001084 | 安全文明施工费 |  |  | 10931.21
1.1 | ① | 环境保护费 | 税前建安工程造价（不含总价措施项目费） |  | 390.40
1.2 | ② | 文明施工费 | 税前建安工程造价（不含总价措施项目费） |  | 2306.91
1.3 | ③ | 安全施工费 | 税前建安工程造价（不含总价措施项目费） |  | 5252.66
1.4 | ④ | 临时设施费 | 税前建安工程造价（不含总价措施项目费） |  | 2981.24
2 | 011707002085 | 夜间施工增加费
3 | 011707003086 | 非夜间施工照明
4 | 011707004087 | 二次搬运费
5 | 011707005088 | 冬雨季施工增加费
6 | 011707006089 | 地上、地下设施、建筑物的临时保护设施
7 | 011707007090 | 已完工程及设备保护费
8 | 011707008091 | 工程定位复测费
合计 |  |  |  |  | 10931.21
注：1.按施工方案计算的措施费，若无“计算基础”和“费率”的数值，也可只填“金额”数值，但应在备注栏说明施工方案出处或计算方法。用于投标报价时，“调整费率”及“调整后的金额”无需填写。 2.计算基础中“税前建安工程造价（不含总价措施项目费）”中的“总价措施项目费”是指有规定计取费率的安全文明施工费、夜间施工增加费、二次搬运费、冬雨季施工增加费、工程定位复测费。不包括未规定计取费率的其他总价措施费。
表-11

## G.1 其他项目清单与计价汇总表(表-12)-带金额【农特产~
其他项目清单与计价汇总表
工程名称：桃坪镇增头村和美乡村建设项目\农特产展销厅【建筑与装饰工程】 |  | 标段： |  | 第1页共1页
序号 | 项 目 名 称 | 金额(元) | 结算金额（元） | 备注
1 | 暂列金额 | 5321.67 |  | 明细详见表-12-1
2 | 暂估价 | 1000.00
2.1 | 材料(工程设备)暂估价/结算价 | - |  | 明细详见表-12-2
2.1.1 | 红色绸布 | 1000.00
合 计 |  | 6321.67 | - | -
注：材料（工程设备）暂估单价进入清单项目综合单价，此处不汇总。 表-12

## G.2 暂列金额明细表(表-12-1)【农特产展销厅‖建筑与~
暂列金额明细表
工程名称：桃坪镇增头村和美乡村建设项目\农特产展销厅【建筑与装饰工程】 |  | 标段： |  | 第1页共1页
序号 | 项目名称 | 计量单位 | 暂定金额(元) | 备注
1 | 暂列金额 | 项 | 5321.67
合 计 |  |  | 5321.67 | -
注：此表由招标人填写，如不能详列，也可只列暂定金额总额，投标人应将上述暂列金额计入投标总价中。 表-12-1

## G.4 专业工程暂估价表(表-12-3)【农特产展销厅‖建筑~
专业工程暂估价及结算价表
工程名称：桃坪镇增头村和美乡村建设项目\农特产展销厅【建筑与装饰工程】 |  |  |  | 标段： |  | 第1页 共1页
序号 | 工程名称 | 工程内容 | 暂估金额(元) | 结算金额(元) | 差额±（元） | 备注
合 计 |  |  |  | - | - | -
注：此表“暂估金额”由招标人填写，投标人应将“暂估金额”计入投标总价中。结算时按合同约定结算金额填写。 表-12-3

## H 规费、税金项目清单计价表(表-13)仅打印规费金额【农特~
规费、税金项目计价表
工程名称：桃坪镇增头村和美乡村建设项目\农特产展销厅【建筑与装饰工程】 |  |  | 标段： |  | 第1页 共1页
序号 | 项目名称 | 计算基础 | 计算基数 | 计算费率（％） | 金额(元)
1 | 规费 | 分部分项定额人工费+单价措施项目定额人工费 |  |  | 4613.72
2 | 销项增值税额 | 分部分项工程费+措施项目费+其他项目费+规费+按实计算费用+创优质工程奖补偿奖励费-按规定不计税的工程设备金额-除税甲供材料（设备）费 |  | 9
3 | 附加税 | 分部分项工程费+措施项目费+其他项目费+规费+按实计算费用+创优质工程奖补偿奖励费-按规定不计税的工程设备金额-除税甲供材料（设备）费 |  | 0.157
合计 |  |  |  |  | 4613.72

## E.3 单位工程招标控制价投标报价汇总表(表-04-1)一~7
单位工程招标控制价/投标报价汇总表
（适用于一般计税方法）
工程名称：桃坪镇增头村和美乡村建设项目\农特产展销厅【安装工程】 |  | 标段： | 第1页 共1页
序号 | 汇总内容 | 金 额（元） | 其中:暂估价(元)
1 | 分部分项及单价措施项目
1.1 | 电气设备安装工程
1.2 | 单价措施项目
2 | 总价措施项目 |  | -
2.1 | 其中：安全文明施工费 | 678.04 | -
3 | 其他项目 |  | -
3.1 | 其中：暂列金额 | 337.43 | -
3.2 | 其中：专业工程暂估价 |  | -
3.3 | 其中：计日工 |  | -
3.4 | 其中：总承包服务费 |  | -
4 | 规费 | 100.07 | -
5 | 创优质工程奖补偿奖励费 |  | -
6 | 税前不含税工程造价 |  | -
6.1 | 其中：除税甲供材料（设备）费 |  | -
7 | 销项增值税额 |  | -
8 | 附加税 |  | -
招标控制价/投标报价总价合计=税前不含税工程造价+销项增值税额+附加税
注: 1.本表适用于单位工程招标控制价或投标报价的汇总，如无单位工程划分，单项工程也使用本表汇总。 2.税前不含税工程造价6=1+2+3+4+5。（其中各项费用均不含税） 3.销项增值税额=[税前不含税工程造价-按规定不计税的工程设备金额-除税甲供材料（设备）费]×税率。 表-04-1

## F.1.1 分部分项工程清单计价表(表-08)【农特产展销~8
分部分项工程清单与计价表
工程名称：桃坪镇增头村和美乡村建设项目\农特产展销厅【安装工程】 |  |  |  |  | 标段： |  |  | 第1页共1页
序号 | 项目编码 | 项目名称 | 项目特征描述 | 计量 单位 | 工程量 | 金额（元）
[6 empty] | 综合单价 | 合价 | 其中
[8 empty] | 定额人工费 | 定额机械费 | 暂估价
电气设备安装工程
1 | 030412004094 | 线型洗墙灯 L=1m LED 24W/1M 25°3000K DC24V IP66 | 1.名称 ：线型洗墙灯 2.型号、规格 ：L=1m LED 24W/1M 25°3000K DC24V IP66 3.安装部位：外墙 4.其他要求：符合设计及规范要求 | m | 43.2
分部小计
本页小计
合 计
表-08

## F.1.2 单价措施项目清单计价表(表-08)【农特产展销~9
单价措施项目清单与计价表
工程名称：桃坪镇增头村和美乡村建设项目\农特产展销厅【安装工程】 |  |  |  |  | 标段： |  |  | 第1页共1页
序号 | 项目编码 | 项目名称 | 项目特征描述 | 计量 单位 | 工程量 | 金额（元）
[6 empty] | 综合单价 | 合价 | 其中
[8 empty] | 定额人工费 | 定额机械费 | 暂估价
本页小计
合 计
表-08

## F.4 总价措施项目清单与计价表(表-11)2025安文~10
总价措施项目清单与计价表
工程名称：桃坪镇增头村和美乡村建设项目\农特产展销厅【安装工程】 |  |  |  | 标段： |  | 第1页共1页
序 号 | 项目编码 | 项目名称 | 计算基础 | 费率 （%） | 金额 （元） | 调整费率 (%) | 调整后金额 (元) | 备注
税前建安工程造价 (不含总价措施项目费)
1 | 031302001095 | 安全文明施工费 |  |  | 678.04
1.1 | ① | 环境保护费 | 税前建安工程造价（不含总价措施项目费） |  | 24.22
1.2 | ② | 文明施工费 | 税前建安工程造价（不含总价措施项目费） |  | 143.09
1.3 | ③ | 安全施工费 | 税前建安工程造价（不含总价措施项目费） |  | 325.81
1.4 | ④ | 临时设施费 | 税前建安工程造价（不含总价措施项目费） |  | 184.92
2 | 031302002096 | 夜间施工增加费
3 | 031302003097 | 非夜间施工增加
4 | 031302004098 | 二次搬运费
5 | 031302005099 | 冬雨季施工增加费
6 | 031302006100 | 已完工程及设备保护费
7 | 031302008101 | 工程定位复测费
合计 |  |  |  |  | 678.04
注：1.按施工方案计算的措施费，若无“计算基础”和“费率”的数值，也可只填“金额”数值，但应在备注栏说明施工方案出处或计算方法。用于投标报价时，“调整费率”及“调整后的金额”无需填写。 2.计算基础中“税前建安工程造价（不含总价措施项目费）”中的“总价措施项目费”是指有规定计取费率的安全文明施工费、夜间施工增加费、二次搬运费、冬雨季施工增加费、工程定位复测费。不包括未规定计取费率的其他总价措施费。
表-11

## G.1 其他项目清单与计价汇总表(表-12)-带金额【农~11
其他项目清单与计价汇总表
工程名称：桃坪镇增头村和美乡村建设项目\农特产展销厅【安装工程】 |  | 标段： |  | 第1页共1页
序号 | 项 目 名 称 | 金额(元) | 结算金额（元） | 备注
1 | 暂列金额 | 337.43 |  | 明细详见表-12-1
2 | 暂估价
2.1 | 材料(工程设备)暂估价/结算价 | - |  | 明细详见表-12-2
2.2 | 专业工程暂估价/结算价 |  |  | 明细详见表-12-3
3 | 计日工 |  |  | 明细详见表-12-4
4 | 总承包服务费 |  |  | 明细详见表-12-5
合 计 |  | 337.43 | - | -
注：材料（工程设备）暂估单价进入清单项目综合单价，此处不汇总。 表-12

## G.2 暂列金额明细表(表-12-1)【农特产展销厅‖安装工~
暂列金额明细表
工程名称：桃坪镇增头村和美乡村建设项目\农特产展销厅【安装工程】 |  | 标段： |  | 第1页共1页
序号 | 项目名称 | 计量单位 | 暂定金额(元) | 备注
1 | 暂列金额 | 项 | 337.43
合 计 |  |  | 337.43 | -
注：此表由招标人填写，如不能详列，也可只列暂定金额总额，投标人应将上述暂列金额计入投标总价中。 表-12-1

## G.4 专业工程暂估价表(表-12-3)【农特产展销厅‖安装~
专业工程暂估价及结算价表
工程名称：桃坪镇增头村和美乡村建设项目\农特产展销厅【安装工程】 |  |  |  | 标段： |  | 第1页 共1页
序号 | 工程名称 | 工程内容 | 暂估金额(元) | 结算金额(元) | 差额±（元） | 备注
合 计 |  |  |  | - | - | -
注：此表“暂估金额”由招标人填写，投标人应将“暂估金额”计入投标总价中。结算时按合同约定结算金额填写。 表-12-3

## H 规费、税金项目清单计价表(表-13)仅打印规费金额【~12
规费、税金项目计价表
工程名称：桃坪镇增头村和美乡村建设项目\农特产展销厅【安装工程】 |  |  | 标段： |  | 第1页 共1页
序号 | 项目名称 | 计算基础 | 计算基数 | 计算费率（％） | 金额(元)
1 | 规费 | 分部分项定额人工费+单价措施项目定额人工费 |  |  | 100.07
2 | 销项增值税额 | 分部分项工程费+措施项目费+其他项目费+规费+按实计算费用+创优质工程奖补偿奖励费-按规定不计税的工程设备金额-除税甲供材料（设备）费 |  | 9
3 | 附加税 | 分部分项工程费+措施项目费+其他项目费+规费+按实计算费用+创优质工程奖补偿奖励费-按规定不计税的工程设备金额-除税甲供材料（设备）费 |  | 0.157
合计 |  |  |  |  | 100.07

## E.3 单位工程招标控制价投标报价汇总表(表-04-1)~13
单位工程招标控制价/投标报价汇总表
（适用于一般计税方法）
工程名称：桃坪镇增头村和美乡村建设项目\移动卫生间【建筑与装饰工程】 |  | 标段： | 第1页 共2页
序号 | 汇总内容 | 金 额（元） | 其中:暂估价(元)
1 | 分部分项及单价措施项目
1.1 | 土石方工程
1.2 | 混凝土及钢筋混凝土工程
1.3 | 双卫移动厕所
1.4 | 单价措施项目
2 | 总价措施项目 |  | -
2.1 | 其中：安全文明施工费 | 4604.04 | -
3 | 其他项目 |  | -
3.1 | 其中：暂列金额 | 1702.09 | -
3.2 | 其中：专业工程暂估价 |  | -
3.3 | 其中：计日工 |  | -
3.4 | 其中：总承包服务费 |  | -
4 | 规费 | 1373.04 | -
5 | 创优质工程奖补偿奖励费 |  | -
6 | 税前不含税工程造价 |  | -
6.1 | 其中：除税甲供材料（设备）费 |  | -
7 | 销项增值税额 |  | -
注: 1.本表适用于单位工程招标控制价或投标报价的汇总，如无单位工程划分，单项工程也使用本表汇总。 2.税前不含税工程造价6=1+2+3+4+5。（其中各项费用均不含税） 3.销项增值税额=[税前不含税工程造价-按规定不计税的工程设备金额-除税甲供材料（设备）费]×税率。 表-04-1
单位工程招标控制价/投标报价汇总表
（适用于一般计税方法）
工程名称：桃坪镇增头村和美乡村建设项目\移动卫生间【建筑与装饰工程】 |  | 标段： | 第2页 共2页
序号 | 汇总内容 | 金 额（元） | 其中:暂估价(元)
8 | 附加税 |  | -
招标控制价/投标报价总价合计=税前不含税工程造价+销项增值税额+附加税
注: 1.本表适用于单位工程招标控制价或投标报价的汇总，如无单位工程划分，单项工程也使用本表汇总。 2.税前不含税工程造价6=1+2+3+4+5。（其中各项费用均不含税） 3.销项增值税额=[税前不含税工程造价-按规定不计税的工程设备金额-除税甲供材料（设备）费]×税率。 表-04-1

## F.1.1 分部分项工程清单计价表(表-08)【移动卫生间‖~
分部分项工程清单与计价表
工程名称：桃坪镇增头村和美乡村建设项目\移动卫生间【建筑与装饰工程】 |  |  |  |  | 标段： |  |  | 第1页共2页
序号 | 项目编码 | 项目名称 | 项目特征描述 | 计量 单位 | 工程量 | 金额（元）
[6 empty] | 综合单价 | 合价 | 其中
[8 empty] | 定额人工费 | 定额机械费 | 暂估价
土石方工程
1 | 010101001102 | 平整场地 | 1.土壤类别 ：综合考虑 2.弃、取土运距：投标人自行考虑 3.其他：满足设计、招标文件、合同、技术标准、相关图集、现行施工及验收规范、建设单位等的相关要求及约定 | m2 | 37.26
分部小计
混凝土及钢筋混凝土工程
2 | 010507007103 | 混凝土柱 C30 | 1.混凝土强度等级:C30 2.混凝土拌合料要求：符合设计和现行规范要求 3.商品砼的外加剂、泵送费（各种泵综合考虑）、运输、浇筑、养护、电费、人工场内转运等费用投标人自行综合考虑在投标报价中 4.砼浇筑方式及涉及相应费用投标人综合考虑进入报价，结算时不作调整 5.其他：满足设计、招标文件、合同、技术标准、相关图集、现行施工及验收规范、建设单位等的相关要求及约定 | m3 | 0.14
分部小计
本页小计
表-08
分部分项工程清单与计价表
工程名称：桃坪镇增头村和美乡村建设项目\移动卫生间【建筑与装饰工程】 |  |  |  |  | 标段： |  |  | 第2页共2页
序号 | 项目编码 | 项目名称 | 项目特征描述 | 计量 单位 | 工程量 | 金额（元）
[6 empty] | 综合单价 | 合价 | 其中
[8 empty] | 定额人工费 | 定额机械费 | 暂估价
双卫移动厕所
3 | 050307019104 | 双卫移动厕所 | 1.墙体及顶面：5mm厚SPC石塑墙板+SBS自粘沥青防水+9厚水泥纤维板+80*80*2镀锌矩管龙骨+5mm厚SPC石塑墙板，含两个门，详图 正立面及背立面1.6厚镀锌钢板棕色油漆，正立面含局部5+5磨砂加胶玻璃20*120镀锌钢边框，背立面含下悬窗5+5玻璃30*120镀锌钢边框 2.地面龙骨：50*50*2镀锌矩管，50*100*2镀锌矩管，间距及做法详图 3.地面做法：(1)300*300防滑地砖 (2)5mm厚瓷砖胶粘接 (3)300g丙纶卷材防水/拉毛砂浆 (4)15厚水泥纤维板 外围140*25实心塑木地板，140*10实心塑木封边 4.含550*1200mm大理石洗漱台面板 5.规格尺寸:8100*4600*2700mm | 座 | 1
分部小计
本页小计
合 计
表-08

## F.1.2 单价措施项目清单计价表(表-08)【移动卫生间‖~
单价措施项目清单与计价表
工程名称：桃坪镇增头村和美乡村建设项目\移动卫生间【建筑与装饰工程】 |  |  |  |  | 标段： |  |  | 第1页共1页
序号 | 项目编码 | 项目名称 | 项目特征描述 | 计量 单位 | 工程量 | 金额（元）
[6 empty] | 综合单价 | 合价 | 其中
[8 empty] | 定额人工费 | 定额机械费 | 暂估价
本页小计
合 计
表-08

## F.4 总价措施项目清单与计价表(表-11)2025安文~14
总价措施项目清单与计价表
工程名称：桃坪镇增头村和美乡村建设项目\移动卫生间【建筑与装饰工程】 |  |  |  | 标段： |  | 第1页共1页
序 号 | 项目编码 | 项目名称 | 计算基础 | 费率 （%） | 金额 （元） | 调整费率 (%) | 调整后金额 (元) | 备注
税前建安工程造价 (不含总价措施项目费)
1 | 011707001105 | 安全文明施工费 |  |  | 4604.04
1.1 | ① | 环境保护费 | 税前建安工程造价（不含总价措施项目费） |  | 164.43
1.2 | ② | 文明施工费 | 税前建安工程造价（不含总价措施项目费） |  | 971.63
1.3 | ③ | 安全施工费 | 税前建安工程造价（不含总价措施项目费） |  | 2212.33
1.4 | ④ | 临时设施费 | 税前建安工程造价（不含总价措施项目费） |  | 1255.65
2 | 011707002106 | 夜间施工增加费
3 | 011707003107 | 非夜间施工照明
4 | 011707004108 | 二次搬运费
5 | 011707005109 | 冬雨季施工增加费
6 | 011707006110 | 地上、地下设施、建筑物的临时保护设施
7 | 011707007111 | 已完工程及设备保护费
8 | 011707008112 | 工程定位复测费
合计 |  |  |  |  | 4604.04
注：1.按施工方案计算的措施费，若无“计算基础”和“费率”的数值，也可只填“金额”数值，但应在备注栏说明施工方案出处或计算方法。用于投标报价时，“调整费率”及“调整后的金额”无需填写。 2.计算基础中“税前建安工程造价（不含总价措施项目费）”中的“总价措施项目费”是指有规定计取费率的安全文明施工费、夜间施工增加费、二次搬运费、冬雨季施工增加费、工程定位复测费。不包括未规定计取费率的其他总价措施费。
表-11

## G.1 其他项目清单与计价汇总表(表-12)-带金额【移动卫~
其他项目清单与计价汇总表
工程名称：桃坪镇增头村和美乡村建设项目\移动卫生间【建筑与装饰工程】 |  | 标段： |  | 第1页共1页
序号 | 项 目 名 称 | 金额(元) | 结算金额（元） | 备注
1 | 暂列金额 | 1702.09 |  | 明细详见表-12-1
2 | 暂估价 | 18400.00
2.1 | 材料(工程设备)暂估价/结算价 | - |  | 明细详见表-12-2
2.1.1 | 热水宝 | 2400.00
2.1.2 | 玻璃钢化粪池 | 16000.00
合 计 |  | 20102.09 | - | -
注：材料（工程设备）暂估单价进入清单项目综合单价，此处不汇总。 表-12

## G.2 暂列金额明细表(表-12-1)【移动卫生间‖建筑与装~
暂列金额明细表
工程名称：桃坪镇增头村和美乡村建设项目\移动卫生间【建筑与装饰工程】 |  | 标段： |  | 第1页共1页
序号 | 项目名称 | 计量单位 | 暂定金额(元) | 备注
1 | 暂列金额 | 项 | 1702.09
合 计 |  |  | 1702.09 | -
注：此表由招标人填写，如不能详列，也可只列暂定金额总额，投标人应将上述暂列金额计入投标总价中。 表-12-1

## G.4 专业工程暂估价表(表-12-3)【移动卫生间‖建筑与~
专业工程暂估价及结算价表
工程名称：桃坪镇增头村和美乡村建设项目\移动卫生间【建筑与装饰工程】 |  |  |  | 标段： |  | 第1页 共1页
序号 | 工程名称 | 工程内容 | 暂估金额(元) | 结算金额(元) | 差额±（元） | 备注
合 计 |  |  |  | - | - | -
注：此表“暂估金额”由招标人填写，投标人应将“暂估金额”计入投标总价中。结算时按合同约定结算金额填写。 表-12-3

## H 规费、税金项目清单计价表(表-13)仅打印规费金额【移动~
规费、税金项目计价表
工程名称：桃坪镇增头村和美乡村建设项目\移动卫生间【建筑与装饰工程】 |  |  | 标段： |  | 第1页 共1页
序号 | 项目名称 | 计算基础 | 计算基数 | 计算费率（％） | 金额(元)
1 | 规费 | 分部分项定额人工费+单价措施项目定额人工费 |  |  | 1373.04
2 | 销项增值税额 | 分部分项工程费+措施项目费+其他项目费+规费+按实计算费用+创优质工程奖补偿奖励费-按规定不计税的工程设备金额-除税甲供材料（设备）费 |  | 9
3 | 附加税 | 分部分项工程费+措施项目费+其他项目费+规费+按实计算费用+创优质工程奖补偿奖励费-按规定不计税的工程设备金额-除税甲供材料（设备）费 |  | 0.157
合计 |  |  |  |  | 1373.04

## E.3 单位工程招标控制价投标报价汇总表(表-04-1)~15
单位工程招标控制价/投标报价汇总表
（适用于一般计税方法）
工程名称：桃坪镇增头村和美乡村建设项目\移动卫生间【安装工程】 |  | 标段： | 第1页 共2页
序号 | 汇总内容 | 金 额（元） | 其中:暂估价(元)
1 | 分部分项及单价措施项目
1.1 | 电气设备安装工程
1.2 | 给排水工程
1.3 | 单价措施项目
2 | 总价措施项目 |  | -
2.1 | 其中：安全文明施工费 | 1032.16 | -
3 | 其他项目 |  | -
3.1 | 其中：暂列金额 | 506.96 | -
3.2 | 其中：专业工程暂估价 |  | -
3.3 | 其中：计日工 |  | -
3.4 | 其中：总承包服务费 |  | -
4 | 规费 | 382.18 | -
5 | 创优质工程奖补偿奖励费 |  | -
6 | 税前不含税工程造价 |  | -
6.1 | 其中：除税甲供材料（设备）费 |  | -
7 | 销项增值税额 |  | -
注: 1.本表适用于单位工程招标控制价或投标报价的汇总，如无单位工程划分，单项工程也使用本表汇总。 2.税前不含税工程造价6=1+2+3+4+5。（其中各项费用均不含税） 3.销项增值税额=[税前不含税工程造价-按规定不计税的工程设备金额-除税甲供材料（设备）费]×税率。 表-04-1
单位工程招标控制价/投标报价汇总表
（适用于一般计税方法）
工程名称：桃坪镇增头村和美乡村建设项目\移动卫生间【安装工程】 |  | 标段： | 第2页 共2页
序号 | 汇总内容 | 金 额（元） | 其中:暂估价(元)
8 | 附加税 |  | -
招标控制价/投标报价总价合计=税前不含税工程造价+销项增值税额+附加税
注: 1.本表适用于单位工程招标控制价或投标报价的汇总，如无单位工程划分，单项工程也使用本表汇总。 2.税前不含税工程造价6=1+2+3+4+5。（其中各项费用均不含税） 3.销项增值税额=[税前不含税工程造价-按规定不计税的工程设备金额-除税甲供材料（设备）费]×税率。 表-04-1

## F.1.1 分部分项工程清单计价表(表-08)【移动卫生~16
分部分项工程清单与计价表
工程名称：桃坪镇增头村和美乡村建设项目\移动卫生间【安装工程】 |  |  |  |  | 标段： |  |  | 第1页共6页
序号 | 项目编码 | 项目名称 | 项目特征描述 | 计量 单位 | 工程量 | 金额（元）
[6 empty] | 综合单价 | 合价 | 其中
[8 empty] | 定额人工费 | 定额机械费 | 暂估价
电气设备安装工程
1 | 030412004114 | LED平板灯 36W | 1.名称：LED平板灯 2.型号：300*300 36W 中性光 3.安装形式：嵌入式安装 4.其他：满足设计、招标文件、合同、技术标准、相关图集、现行施工及验收规范、建设单位等的相关要求及约定 | 套 | 12
2 | 030404035115 | 五孔插座 | 1.名称：五孔插座 2.规格：颜色规格符合装饰要求 3.安装方式：暗装 4.其他：满足设计、招标文件、合同、技术标准、相关图集、现行施工及验收规范、建设单位等的相关要求及约定 | 个 | 4
3 | 030404034116 | 双联单控开关 | 1.名称：双联单控开关 2.规格：颜色规格符合装饰要求 3.安装方式：暗装距地1.3m 4.其他：满足设计、招标文件、合同、技术标准、相关图集、现行施工及验收规范、建设单位等的相关要求及约定 | 个 | 2
本页小计
表-08
分部分项工程清单与计价表
工程名称：桃坪镇增头村和美乡村建设项目\移动卫生间【安装工程】 |  |  |  |  | 标段： |  |  | 第2页共6页
序号 | 项目编码 | 项目名称 | 项目特征描述 | 计量 单位 | 工程量 | 金额（元）
[6 empty] | 综合单价 | 合价 | 其中
[8 empty] | 定额人工费 | 定额机械费 | 暂估价
4 | 030411001117 | 电气配管 PC20 | 1.名称：电气配管 2.材质：塑料管 3.规格：PC20 4.配置形式：明敷、暗敷、吊顶敷设综合考虑 5.其他：满足设计、招标文件、合同、技术标准、相关图集、现行施工及验收规范、建设单位等的相关要求及约定 | m | 80
5 | 030411004118 | 配线 BV-2.5 | 1.名称：配线 BV-2.5 2.配线形式：管内、桥架布线综合考虑 3.型号、规格：BV-2.5mm2 4.材质：铜芯 5.其他：满足设计、招标文件、合同、技术标准、相关图集、现行施工及验收规范、建设单位等的相关要求及约定 | m | 240
分部小计
给排水工程
本页小计
表-08
分部分项工程清单与计价表
工程名称：桃坪镇增头村和美乡村建设项目\移动卫生间【安装工程】 |  |  |  |  | 标段： |  |  | 第3页共6页
序号 | 项目编码 | 项目名称 | 项目特征描述 | 计量 单位 | 工程量 | 金额（元）
[6 empty] | 综合单价 | 合价 | 其中
[8 empty] | 定额人工费 | 定额机械费 | 暂估价
6 | 031001006119 | PP-R给水管 DN25 | 1.安装部位 ：室内 2.介质 ：给水 3.材质、规格 ：PP-R给水管 DN25 4.连接形式 ：热熔 5.压力试验及吹、洗设计要求 ：符合设计及规范要求 6.其他：满足设计、招标文件、合同、技术标准、相关图集、现行施工及验收规范、建设单位等的相关要求及约定 | m | 30
7 | 031001006120 | UPVC排水管 DN50 | 1.安装部位 ：室内 2.介质 ：污水 3.材质、规格 ：UPVC排水管 DN50 4.连接形式 ：粘接 5.压力试验及吹、洗设计要求 ：符合设计及规范要求 6.其他：满足设计、招标文件、合同、技术标准、相关图集、现行施工及验收规范、建设单位等的相关要求及约定 | m | 24
本页小计
表-08
分部分项工程清单与计价表
工程名称：桃坪镇增头村和美乡村建设项目\移动卫生间【安装工程】 |  |  |  |  | 标段： |  |  | 第4页共6页
序号 | 项目编码 | 项目名称 | 项目特征描述 | 计量 单位 | 工程量 | 金额（元）
[6 empty] | 综合单价 | 合价 | 其中
[8 empty] | 定额人工费 | 定额机械费 | 暂估价
8 | 031001006121 | UPVC排水管 DN100 | 1.安装部位 ：室内 2.介质 ：污水 3.材质、规格 ：UPVC排水管 DN100 4.连接形式 ：粘接 5.压力试验及吹、洗设计要求 ：符合设计及规范要求 6.其他：满足设计、招标文件、合同、技术标准、相关图集、现行施工及验收规范、建设单位等的相关要求及约定 | m | 10
9 | 031001006122 | UPVC排水管 DN150 | 1.安装部位 ：室外 2.介质 ：污水 3.材质、规格 ：UPVC排水管 DN150 4.连接形式 ：粘接 5.压力试验及吹、洗设计要求 ：符合设计及规范要求 6.其他：满足设计、招标文件、合同、技术标准、相关图集、现行施工及验收规范、建设单位等的相关要求及约定 | m | 50
本页小计
表-08
分部分项工程清单与计价表
工程名称：桃坪镇增头村和美乡村建设项目\移动卫生间【安装工程】 |  |  |  |  | 标段： |  |  | 第5页共6页
序号 | 项目编码 | 项目名称 | 项目特征描述 | 计量 单位 | 工程量 | 金额（元）
[6 empty] | 综合单价 | 合价 | 其中
[8 empty] | 定额人工费 | 定额机械费 | 暂估价
10 | 031004007123 | 小便器 | 1.名称：壁挂式小便器 感应开关埋入式 2.材质：陶瓷 3.规格、类型：壁挂式，自动感应一体式 4.组装形式：成套型 5.附件名称、数量：本体自带存水弯，含感应器、阀门等附件 6.含感应器的检查接线等 7.其他：满足设计、招标文件、技术标准和要求、相关图集、现行施工及验收规范等相关要求 | 组 | 4
11 | 031004006124 | 大便器 | 1.名称：蹲式大便器 瓷低水箱 2.规格、类型：详设计 3.组装方式：含本体、水箱及配件、角阀等所有附配件成套制作安装 4.蹲便器、水箱和阀门均为同一品牌的配套产品 5.包含打螺栓孔，大便器、水箱及附件安装，与上下水管连接，试水 6.其他：满足设计、招标文件、技术标准和要求、相关图集、现行施工及验收规范等相关要求 | 组 | 4
本页小计
表-08
分部分项工程清单与计价表
工程名称：桃坪镇增头村和美乡村建设项目\移动卫生间【安装工程】 |  |  |  |  | 标段： |  |  | 第6页共6页
序号 | 项目编码 | 项目名称 | 项目特征描述 | 计量 单位 | 工程量 | 金额（元）
[6 empty] | 综合单价 | 合价 | 其中
[8 empty] | 定额人工费 | 定额机械费 | 暂估价
12 | 031004003125 | 洗脸盆 | 1.名称：台上式洗脸盆 冷热水 2.材质：陶瓷 3.组装形式：详设计 4.包含打螺栓孔、托架安装、冷热水龙头、洗脸盆及附件安装、与上下水管连接、试水 5.其他：满足设计、招标文件、技术标准和要求、相关图集、现行施工及验收规范等相关要求 | 组 | 1
13 | 010101007126 | 管沟土方 | 1.土壤类别：综合 2.管外径：150mm 3.挖沟平均深度：1m 4.回填要求：夯填 5.弃土运距：投标人自行考虑 | m3 | 25
分部小计
本页小计
合 计
表-08

## F.1.2 单价措施项目清单计价表(表-08)【移动卫生~17
单价措施项目清单与计价表
工程名称：桃坪镇增头村和美乡村建设项目\移动卫生间【安装工程】 |  |  |  |  | 标段： |  |  | 第1页共1页
序号 | 项目编码 | 项目名称 | 项目特征描述 | 计量 单位 | 工程量 | 金额（元）
[6 empty] | 综合单价 | 合价 | 其中
[8 empty] | 定额人工费 | 定额机械费 | 暂估价
本页小计
合 计
表-08

## F.4 总价措施项目清单与计价表(表-11)2025安文~18
总价措施项目清单与计价表
工程名称：桃坪镇增头村和美乡村建设项目\移动卫生间【安装工程】 |  |  |  | 标段： |  | 第1页共1页
序 号 | 项目编码 | 项目名称 | 计算基础 | 费率 （%） | 金额 （元） | 调整费率 (%) | 调整后金额 (元) | 备注
税前建安工程造价 (不含总价措施项目费)
1 | 031302001127 | 安全文明施工费 |  |  | 1032.16
1.1 | ① | 环境保护费 | 税前建安工程造价（不含总价措施项目费） |  | 36.86
1.2 | ② | 文明施工费 | 税前建安工程造价（不含总价措施项目费） |  | 217.83
1.3 | ③ | 安全施工费 | 税前建安工程造价（不含总价措施项目费） |  | 495.97
1.4 | ④ | 临时设施费 | 税前建安工程造价（不含总价措施项目费） |  | 281.50
2 | 031302002128 | 夜间施工增加费
3 | 031302003129 | 非夜间施工增加
4 | 031302004130 | 二次搬运费
5 | 031302005131 | 冬雨季施工增加费
6 | 031302006132 | 已完工程及设备保护费
7 | 031302008133 | 工程定位复测费
合计 |  |  |  |  | 1032.16
注：1.按施工方案计算的措施费，若无“计算基础”和“费率”的数值，也可只填“金额”数值，但应在备注栏说明施工方案出处或计算方法。用于投标报价时，“调整费率”及“调整后的金额”无需填写。 2.计算基础中“税前建安工程造价（不含总价措施项目费）”中的“总价措施项目费”是指有规定计取费率的安全文明施工费、夜间施工增加费、二次搬运费、冬雨季施工增加费、工程定位复测费。不包括未规定计取费率的其他总价措施费。
表-11

## G.1 其他项目清单与计价汇总表(表-12)-带金额【移~19
其他项目清单与计价汇总表
工程名称：桃坪镇增头村和美乡村建设项目\移动卫生间【安装工程】 |  | 标段： |  | 第1页共1页
序号 | 项 目 名 称 | 金额(元) | 结算金额（元） | 备注
1 | 暂列金额 | 506.96 |  | 明细详见表-12-1
2 | 暂估价
2.1 | 材料(工程设备)暂估价/结算价 | - |  | 明细详见表-12-2
2.2 | 专业工程暂估价/结算价 |  |  | 明细详见表-12-3
3 | 计日工 |  |  | 明细详见表-12-4
4 | 总承包服务费 |  |  | 明细详见表-12-5
合 计 |  | 506.96 | - | -
注：材料（工程设备）暂估单价进入清单项目综合单价，此处不汇总。 表-12

## G.2 暂列金额明细表(表-12-1)【移动卫生间‖安装工程】
暂列金额明细表
工程名称：桃坪镇增头村和美乡村建设项目\移动卫生间【安装工程】 |  | 标段： |  | 第1页共1页
序号 | 项目名称 | 计量单位 | 暂定金额(元) | 备注
1 | 暂列金额 | 项 | 506.96
合 计 |  |  | 506.96 | -
注：此表由招标人填写，如不能详列，也可只列暂定金额总额，投标人应将上述暂列金额计入投标总价中。 表-12-1

## G.4 专业工程暂估价表(表-12-3)【移动卫生间‖安装工~
专业工程暂估价及结算价表
工程名称：桃坪镇增头村和美乡村建设项目\移动卫生间【安装工程】 |  |  |  | 标段： |  | 第1页 共1页
序号 | 工程名称 | 工程内容 | 暂估金额(元) | 结算金额(元) | 差额±（元） | 备注
合 计 |  |  |  | - | - | -
注：此表“暂估金额”由招标人填写，投标人应将“暂估金额”计入投标总价中。结算时按合同约定结算金额填写。 表-12-3

## H 规费、税金项目清单计价表(表-13)仅打印规费金额【~20
规费、税金项目计价表
工程名称：桃坪镇增头村和美乡村建设项目\移动卫生间【安装工程】 |  |  | 标段： |  | 第1页 共1页
序号 | 项目名称 | 计算基础 | 计算基数 | 计算费率（％） | 金额(元)
1 | 规费 | 分部分项定额人工费+单价措施项目定额人工费 |  |  | 382.18
2 | 销项增值税额 | 分部分项工程费+措施项目费+其他项目费+规费+按实计算费用+创优质工程奖补偿奖励费-按规定不计税的工程设备金额-除税甲供材料（设备）费 |  | 9
3 | 附加税 | 分部分项工程费+措施项目费+其他项目费+规费+按实计算费用+创优质工程奖补偿奖励费-按规定不计税的工程设备金额-除税甲供材料（设备）费 |  | 0.157
合计 |  |  |  |  | 382.18

## E.3 单位工程招标控制价投标报价汇总表(表-04-1)~21
单位工程招标控制价/投标报价汇总表
（适用于一般计税方法）
工程名称：桃坪镇增头村和美乡村建设项目\祖基【建筑与装饰工程】 |  | 标段： | 第1页 共2页
序号 | 汇总内容 | 金 额（元） | 其中:暂估价(元)
1 | 分部分项及单价措施项目
1.1 | 土石方工程
1.2 | 砌筑工程
1.3 | 单价措施项目
2 | 总价措施项目 |  | -
2.1 | 其中：安全文明施工费 | 950.26 | -
3 | 其他项目 |  | -
3.1 | 其中：暂列金额 | 460.39 | -
3.2 | 其中：专业工程暂估价 |  | -
3.3 | 其中：计日工 |  | -
3.4 | 其中：总承包服务费 |  | -
4 | 规费 | 569.78 | -
5 | 创优质工程奖补偿奖励费 |  | -
6 | 税前不含税工程造价 |  | -
6.1 | 其中：除税甲供材料（设备）费 |  | -
7 | 销项增值税额 |  | -
注: 1.本表适用于单位工程招标控制价或投标报价的汇总，如无单位工程划分，单项工程也使用本表汇总。 2.税前不含税工程造价6=1+2+3+4+5。（其中各项费用均不含税） 3.销项增值税额=[税前不含税工程造价-按规定不计税的工程设备金额-除税甲供材料（设备）费]×税率。 表-04-1
单位工程招标控制价/投标报价汇总表
（适用于一般计税方法）
工程名称：桃坪镇增头村和美乡村建设项目\祖基【建筑与装饰工程】 |  | 标段： | 第2页 共2页
序号 | 汇总内容 | 金 额（元） | 其中:暂估价(元)
8 | 附加税 |  | -
招标控制价/投标报价总价合计=税前不含税工程造价+销项增值税额+附加税
注: 1.本表适用于单位工程招标控制价或投标报价的汇总，如无单位工程划分，单项工程也使用本表汇总。 2.税前不含税工程造价6=1+2+3+4+5。（其中各项费用均不含税） 3.销项增值税额=[税前不含税工程造价-按规定不计税的工程设备金额-除税甲供材料（设备）费]×税率。 表-04-1

## F.1.1 分部分项工程清单计价表(表-08)【祖基‖建筑与~
分部分项工程清单与计价表
工程名称：桃坪镇增头村和美乡村建设项目\祖基【建筑与装饰工程】 |  |  |  |  | 标段： |  |  | 第1页共4页
序号 | 项目编码 | 项目名称 | 项目特征描述 | 计量 单位 | 工程量 | 金额（元）
[6 empty] | 综合单价 | 合价 | 其中
[8 empty] | 定额人工费 | 定额机械费 | 暂估价
土石方工程
1 | 010101003134 | 挖沟槽土方 | 1.土壤类别：综合考虑 2.挖土深度：2m以内 3.其他：满足设计、招标文件、合同、技术标准、相关图集、现行施工及验收规范、建设单位等的相关要求及约定 | m3 | 3.84
2 | 010103001135 | 回填方 | 1.土质要求：一般土壤 2.密实度要求：按规范要求，夯填 3.运距：投标人自行考虑 4.其他：满足设计、招标文件、合同、技术标准、相关图集、现行施工及验收规范、建设单位等的相关要求及约定 | m3 | 0.58
3 | 010103002136 | 余方弃置 | 1.废弃料品种：多余土方 2.运距：投标人自行考虑，处置费含在报价中 3.其他：满足设计、招标文件、合同、技术标准、相关图集、现行施工及验收规范、建设单位等的相关要求及约定 | m3 | 3.26
本页小计
表-08
分部分项工程清单与计价表
工程名称：桃坪镇增头村和美乡村建设项目\祖基【建筑与装饰工程】 |  |  |  |  | 标段： |  |  | 第2页共4页
序号 | 项目编码 | 项目名称 | 项目特征描述 | 计量 单位 | 工程量 | 金额（元）
[6 empty] | 综合单价 | 合价 | 其中
[8 empty] | 定额人工费 | 定额机械费 | 暂估价
4 | 050101009137 | 种植土回填 | 1.土壤类别：种植土 2.土质要求：适合种植 3.其他：满足设计、招标文件、合同、技术标准、相关图集、现行施工及验收规范、建设单位等的相关要求及约定 | m3 | 5.38
分部小计
砌筑工程
5 | 010403003138 | 本地片石墙体 | 1.石料种类、规格:本地片石 2.墙厚:600mm 3.勾缝要求:勾平缝 4.砂浆强度等级:M5水泥砂浆 5.其他：满足设计、招标文件、合同、技术标准、相关图集、现行施工及验收规范、建设单位等的相关要求及约定 | m3 | 13.31
本页小计
表-08
分部分项工程清单与计价表
工程名称：桃坪镇增头村和美乡村建设项目\祖基【建筑与装饰工程】 |  |  |  |  | 标段： |  |  | 第3页共4页
序号 | 项目编码 | 项目名称 | 项目特征描述 | 计量 单位 | 工程量 | 金额（元）
[6 empty] | 综合单价 | 合价 | 其中
[8 empty] | 定额人工费 | 定额机械费 | 暂估价
6 | 010501001139 | 混凝土垫层 C25 | 1.混凝土强度等级：C25 2.混凝土拌合料要求：符合设计和现行规范要求 3.商品砼的外加剂、泵送费（各种泵综合考虑）、运输、浇筑、养护、电费、人工场内转运等费用投标人自行综合考虑在投标报价中 4.砼浇筑方式及涉及相应费用投标人综合考虑进入报价，结算时不作调整 5.其他：满足设计、招标文件、合同、技术标准、相关图集、现行施工及验收规范、建设单位等的相关要求及约定 | m3 | 0.77
7 | 010404001140 | 碎石垫层 | 1.垫层材料种类、配合比、厚度：100厚碎石 2.其他：满足设计、招标文件、合同、技术标准、相关图集、现行施工及验收规范、建设单位等的相关要求及约定 | m3 | 0.77
8 | 011102001141 | 青条石屋顶 | 1.自然面100青条石 2.做法详设计 3.其他：满足设计、招标文件、合同、技术标准、相关图集、现行施工及验收规范、建设单位等的相关要求及约定 | m2 | 8.96
本页小计
表-08
分部分项工程清单与计价表
工程名称：桃坪镇增头村和美乡村建设项目\祖基【建筑与装饰工程】 |  |  |  |  | 标段： |  |  | 第4页共4页
序号 | 项目编码 | 项目名称 | 项目特征描述 | 计量 单位 | 工程量 | 金额（元）
[6 empty] | 综合单价 | 合价 | 其中
[8 empty] | 定额人工费 | 定额机械费 | 暂估价
9 | 011104002142 | 50厚实木板 | 1.找平层、粘结层厚度、材料种类、砂浆配合比：20厚1：3水泥砂浆 2.面层材料品种、规格、品牌：50mm厚实木板 3.刷防腐漆 4.其他：满足设计、招标文件、合同、技术标准、相关图集、现行施工及验收规范、建设单位等的相关要求及约定 | m2 | 1.6
分部小计
本页小计
合 计
表-08

## F.1.2 单价措施项目清单计价表(表-08)【祖基‖建筑与~
单价措施项目清单与计价表
工程名称：桃坪镇增头村和美乡村建设项目\祖基【建筑与装饰工程】 |  |  |  |  | 标段： |  |  | 第1页共1页
序号 | 项目编码 | 项目名称 | 项目特征描述 | 计量 单位 | 工程量 | 金额（元）
[6 empty] | 综合单价 | 合价 | 其中
[8 empty] | 定额人工费 | 定额机械费 | 暂估价
脚手架工程
1 | 011701002151 | 外脚手架 | 1.建筑结构形式：综合 2.建筑檐口高度：檐高≤15m 3.脚手架支架材料：钢管、竹、木支架综合 4.本项目投标人应根据施工经验，现场实际情况和企业自身情况综合考虑报价，不论采用何种支架方式均不做调整 5.本项目工程量计算规则执行2020《 四川省建设工程工程量清单计价定额》相应章节 6.其他：满足设计、招标文件、相关图集、现行施工及验收规范等相关要求 | m2 | 24
小计
本页小计
合 计
表-08

## F.4 总价措施项目清单与计价表(表-11)2025安文~22
总价措施项目清单与计价表
工程名称：桃坪镇增头村和美乡村建设项目\祖基【建筑与装饰工程】 |  |  |  | 标段： |  | 第1页共1页
序 号 | 项目编码 | 项目名称 | 计算基础 | 费率 （%） | 金额 （元） | 调整费率 (%) | 调整后金额 (元) | 备注
税前建安工程造价 (不含总价措施项目费)
1 | 011707001143 | 安全文明施工费 |  |  | 950.26
1.1 | ① | 环境保护费 | 税前建安工程造价（不含总价措施项目费） |  | 33.94
1.2 | ② | 文明施工费 | 税前建安工程造价（不含总价措施项目费） |  | 200.54
1.3 | ③ | 安全施工费 | 税前建安工程造价（不含总价措施项目费） |  | 456.62
1.4 | ④ | 临时设施费 | 税前建安工程造价（不含总价措施项目费） |  | 259.16
2 | 011707002144 | 夜间施工增加费
3 | 011707003145 | 非夜间施工照明
4 | 011707004146 | 二次搬运费
5 | 011707005147 | 冬雨季施工增加费
6 | 011707006148 | 地上、地下设施、建筑物的临时保护设施
7 | 011707007149 | 已完工程及设备保护费
8 | 011707008150 | 工程定位复测费
合计 |  |  |  |  | 950.26
注：1.按施工方案计算的措施费，若无“计算基础”和“费率”的数值，也可只填“金额”数值，但应在备注栏说明施工方案出处或计算方法。用于投标报价时，“调整费率”及“调整后的金额”无需填写。 2.计算基础中“税前建安工程造价（不含总价措施项目费）”中的“总价措施项目费”是指有规定计取费率的安全文明施工费、夜间施工增加费、二次搬运费、冬雨季施工增加费、工程定位复测费。不包括未规定计取费率的其他总价措施费。
表-11

## G.1 其他项目清单与计价汇总表(表-12)-带金额【祖基‖~
其他项目清单与计价汇总表
工程名称：桃坪镇增头村和美乡村建设项目\祖基【建筑与装饰工程】 |  | 标段： |  | 第1页共1页
序号 | 项 目 名 称 | 金额(元) | 结算金额（元） | 备注
1 | 暂列金额 | 460.39 |  | 明细详见表-12-1
2 | 暂估价
2.1 | 材料(工程设备)暂估价/结算价 | - |  | 明细详见表-12-2
2.2 | 专业工程暂估价/结算价 |  |  | 明细详见表-12-3
3 | 计日工 |  |  | 明细详见表-12-4
4 | 总承包服务费 |  |  | 明细详见表-12-5
合 计 |  | 460.39 | - | -
注：材料（工程设备）暂估单价进入清单项目综合单价，此处不汇总。 表-12

## G.2 暂列金额明细表(表-12-1)【祖基‖建筑与装饰工程】
暂列金额明细表
工程名称：桃坪镇增头村和美乡村建设项目\祖基【建筑与装饰工程】 |  | 标段： |  | 第1页共1页
序号 | 项目名称 | 计量单位 | 暂定金额(元) | 备注
1 | 暂列金额 | 项 | 460.39
合 计 |  |  | 460.39 | -
注：此表由招标人填写，如不能详列，也可只列暂定金额总额，投标人应将上述暂列金额计入投标总价中。 表-12-1

## G.4 专业工程暂估价表(表-12-3)【祖基‖建筑与装饰工~
专业工程暂估价及结算价表
工程名称：桃坪镇增头村和美乡村建设项目\祖基【建筑与装饰工程】 |  |  |  | 标段： |  | 第1页 共1页
序号 | 工程名称 | 工程内容 | 暂估金额(元) | 结算金额(元) | 差额±（元） | 备注
合 计 |  |  |  | - | - | -
注：此表“暂估金额”由招标人填写，投标人应将“暂估金额”计入投标总价中。结算时按合同约定结算金额填写。 表-12-3

## H 规费、税金项目清单计价表(表-13)仅打印规费金额【祖基~
规费、税金项目计价表
工程名称：桃坪镇增头村和美乡村建设项目\祖基【建筑与装饰工程】 |  |  | 标段： |  | 第1页 共1页
序号 | 项目名称 | 计算基础 | 计算基数 | 计算费率（％） | 金额(元)
1 | 规费 | 分部分项定额人工费+单价措施项目定额人工费 |  |  | 569.78
2 | 销项增值税额 | 分部分项工程费+措施项目费+其他项目费+规费+按实计算费用+创优质工程奖补偿奖励费-按规定不计税的工程设备金额-除税甲供材料（设备）费 |  | 9
3 | 附加税 | 分部分项工程费+措施项目费+其他项目费+规费+按实计算费用+创优质工程奖补偿奖励费-按规定不计税的工程设备金额-除税甲供材料（设备）费 |  | 0.157
合计 |  |  |  |  | 569.78

## E.3 单位工程招标控制价投标报价汇总表(表-04-1)~23
单位工程招标控制价/投标报价汇总表
（适用于一般计税方法）
工程名称：桃坪镇增头村和美乡村建设项目\祈福墙【建筑与装饰工程】 |  | 标段： | 第1页 共2页
序号 | 汇总内容 | 金 额（元） | 其中:暂估价(元)
1 | 分部分项及单价措施项目
1.1 | 土石方工程
1.2 | 砌筑工程
1.3 | 金属结构工程
1.4 | 屋面及防水工程
1.5 | 单价措施项目
2 | 总价措施项目 |  | -
2.1 | 其中：安全文明施工费 | 1351.73 | -
3 | 其他项目 |  | -
3.1 | 其中：暂列金额 | 658.50 | -
3.2 | 其中：专业工程暂估价 |  | -
3.3 | 其中：计日工 |  | -
3.4 | 其中：总承包服务费 |  | -
4 | 规费 | 686.83 | -
5 | 创优质工程奖补偿奖励费 |  | -
6 | 税前不含税工程造价 |  | -
6.1 | 其中：除税甲供材料（设备）费 |  | -
注: 1.本表适用于单位工程招标控制价或投标报价的汇总，如无单位工程划分，单项工程也使用本表汇总。 2.税前不含税工程造价6=1+2+3+4+5。（其中各项费用均不含税） 3.销项增值税额=[税前不含税工程造价-按规定不计税的工程设备金额-除税甲供材料（设备）费]×税率。 表-04-1
单位工程招标控制价/投标报价汇总表
（适用于一般计税方法）
工程名称：桃坪镇增头村和美乡村建设项目\祈福墙【建筑与装饰工程】 |  | 标段： | 第2页 共2页
序号 | 汇总内容 | 金 额（元） | 其中:暂估价(元)
7 | 销项增值税额 |  | -
8 | 附加税 |  | -
招标控制价/投标报价总价合计=税前不含税工程造价+销项增值税额+附加税
注: 1.本表适用于单位工程招标控制价或投标报价的汇总，如无单位工程划分，单项工程也使用本表汇总。 2.税前不含税工程造价6=1+2+3+4+5。（其中各项费用均不含税） 3.销项增值税额=[税前不含税工程造价-按规定不计税的工程设备金额-除税甲供材料（设备）费]×税率。 表-04-1

## F.1.1 分部分项工程清单计价表(表-08)【祈福墙‖建筑~
分部分项工程清单与计价表
工程名称：桃坪镇增头村和美乡村建设项目\祈福墙【建筑与装饰工程】 |  |  |  |  | 标段： |  |  | 第1页共5页
序号 | 项目编码 | 项目名称 | 项目特征描述 | 计量 单位 | 工程量 | 金额（元）
[6 empty] | 综合单价 | 合价 | 其中
[8 empty] | 定额人工费 | 定额机械费 | 暂估价
土石方工程
1 | 010101004153 | 挖基坑土方 | 1.土壤类别：综合考虑 2.挖土深度：2m以内 3.其他：满足设计、招标文件、合同、技术标准、相关图集、现行施工及验收规范、建设单位等的相关要求及约定 | m3 | 1.62
2 | 010103001154 | 回填方 | 1.土质要求：一般土壤 2.密实度要求：按规范要求，夯填 3.运距：投标人自行考虑 4.其他：满足设计、招标文件、合同、技术标准、相关图集、现行施工及验收规范、建设单位等的相关要求及约定 | m3 | 0.94
3 | 010103002155 | 余方弃置 | 1.废弃料品种：多余土方 2.运距：投标人自行考虑，处置费含在报价中 3.其他：满足设计、招标文件、合同、技术标准、相关图集、现行施工及验收规范、建设单位等的相关要求及约定 | m3 | 0.68
分部小计
砌筑工程
本页小计
表-08
分部分项工程清单与计价表
工程名称：桃坪镇增头村和美乡村建设项目\祈福墙【建筑与装饰工程】 |  |  |  |  | 标段： |  |  | 第2页共5页
序号 | 项目编码 | 项目名称 | 项目特征描述 | 计量 单位 | 工程量 | 金额（元）
[6 empty] | 综合单价 | 合价 | 其中
[8 empty] | 定额人工费 | 定额机械费 | 暂估价
4 | 010403003156 | 本地片石石柱 | 1.石料种类、规格:本地片石 2.墙厚:600mm 3.勾缝要求:勾平缝 4.砂浆强度等级:M5水泥砂浆 5.其他：满足设计、招标文件、合同、技术标准、相关图集、现行施工及验收规范、建设单位等的相关要求及约定 | m3 | 8.6
5 | 010501001157 | 混凝土垫层 C15 | 1.混凝土强度等级：C15 2.混凝土拌合料要求：符合设计和现行规范要求 3.商品砼的外加剂、泵送费（各种泵综合考虑）、运输、浇筑、养护、电费、人工场内转运等费用投标人自行综合考虑在投标报价中 4.砼浇筑方式及涉及相应费用投标人综合考虑进入报价，结算时不作调整 5.其他：满足设计、招标文件、合同、技术标准、相关图集、现行施工及验收规范、建设单位等的相关要求及约定 | m3 | 0.36
本页小计
表-08
分部分项工程清单与计价表
工程名称：桃坪镇增头村和美乡村建设项目\祈福墙【建筑与装饰工程】 |  |  |  |  | 标段： |  |  | 第3页共5页
序号 | 项目编码 | 项目名称 | 项目特征描述 | 计量 单位 | 工程量 | 金额（元）
[6 empty] | 综合单价 | 合价 | 其中
[8 empty] | 定额人工费 | 定额机械费 | 暂估价
6 | 010404001158 | 碎石垫层 | 1.垫层材料种类、配合比、厚度：100厚碎石 2.其他：满足设计、招标文件、合同、技术标准、相关图集、现行施工及验收规范、建设单位等的相关要求及约定 | m3 | 0.36
7 | 010501003159 | 独立基础 C25 | 1.混凝土强度等级:C25 2.混凝土拌合料要求：符合设计和现行规范要求 3.商品砼的外加剂、泵送费（各种泵综合考虑）、运输、浇筑、养护、电费、人工场内转运等费用投标人自行综合考虑在投标报价中 4.砼浇筑方式及涉及相应费用投标人综合考虑进入报价，结算时不作调整 5.其他：满足设计、招标文件、合同、技术标准、相关图集、现行施工及验收规范、建设单位等的相关要求及约定 | m3 | 0.64
分部小计
金属结构工程
本页小计
表-08
分部分项工程清单与计价表
工程名称：桃坪镇增头村和美乡村建设项目\祈福墙【建筑与装饰工程】 |  |  |  |  | 标段： |  |  | 第4页共5页
序号 | 项目编码 | 项目名称 | 项目特征描述 | 计量 单位 | 工程量 | 金额（元）
[6 empty] | 综合单价 | 合价 | 其中
[8 empty] | 定额人工费 | 定额机械费 | 暂估价
8 | 010603003160 | 镀锌矩管柱 | 1.钢材品种、规格：100*100*2.0镀锌矩管立柱，详见设计图 2.油漆品种、刷漆遍数：刷木纹漆三遍。 3.其他：满足设计、招标文件、合同、技术标准、相关图集、现行施工及验收规范、建设单位等的相关要求及约定 | t | 0.083
9 | 010606002161 | 镀锌矩管檩条、钢梁 | 1.钢材品种、规格：30*30*2.0镀锌矩管详见设计图 2.其他：满足设计、招标文件、合同、技术标准、相关图集、现行施工及验收规范、建设单位等的相关要求及约定 | t | 0.275
10 | 010602001162 | 镀锌矩管屋架 | 1.钢材品种、规格：20*20*2镀锌矩管 2.安装高度：2.2m 3.其他：满足设计、招标文件、合同、技术标准、相关图集、现行施工及验收规范、建设单位等的相关要求及约定 | t | 0.24
分部小计
屋面及防水工程
本页小计
表-08
分部分项工程清单与计价表
工程名称：桃坪镇增头村和美乡村建设项目\祈福墙【建筑与装饰工程】 |  |  |  |  | 标段： |  |  | 第5页共5页
序号 | 项目编码 | 项目名称 | 项目特征描述 | 计量 单位 | 工程量 | 金额（元）
[6 empty] | 综合单价 | 合价 | 其中
[8 empty] | 定额人工费 | 定额机械费 | 暂估价
11 | 010901001163 | 瓦屋面 | 1.瓦品种、规格、品牌、颜色:10厚自然面片石瓦 2.防水材料种类:自粘SBS防水层 3.基层材料种类:15厚防火板、挂瓦条、檩木、椽子 4.檩条种类、截面:一类、一等原木、20*20mm 5.防护材料种类:防腐红漆 6.其他：满足设计、招标文件、合同、技术标准、相关图集、现行施工及验收规范、建设单位等的相关要求及约定 | m2 | 36.25
分部小计
本页小计
合 计
表-08

## F.1.2 单价措施项目清单计价表(表-08)【祈福墙‖建筑~
单价措施项目清单与计价表
工程名称：桃坪镇增头村和美乡村建设项目\祈福墙【建筑与装饰工程】 |  |  |  |  | 标段： |  |  | 第1页共1页
序号 | 项目编码 | 项目名称 | 项目特征描述 | 计量 单位 | 工程量 | 金额（元）
[6 empty] | 综合单价 | 合价 | 其中
[8 empty] | 定额人工费 | 定额机械费 | 暂估价
本页小计
合 计
表-08

## F.4 总价措施项目清单与计价表(表-11)2025安文~24
总价措施项目清单与计价表
工程名称：桃坪镇增头村和美乡村建设项目\祈福墙【建筑与装饰工程】 |  |  |  | 标段： |  | 第1页共1页
序 号 | 项目编码 | 项目名称 | 计算基础 | 费率 （%） | 金额 （元） | 调整费率 (%) | 调整后金额 (元) | 备注
税前建安工程造价 (不含总价措施项目费)
1 | 011707001164 | 安全文明施工费 |  |  | 1351.73
1.1 | ① | 环境保护费 | 税前建安工程造价（不含总价措施项目费） |  | 48.28
1.2 | ② | 文明施工费 | 税前建安工程造价（不含总价措施项目费） |  | 285.27
1.3 | ③ | 安全施工费 | 税前建安工程造价（不含总价措施项目费） |  | 649.53
1.4 | ④ | 临时设施费 | 税前建安工程造价（不含总价措施项目费） |  | 368.65
2 | 011707002165 | 夜间施工增加费
3 | 011707003166 | 非夜间施工照明
4 | 011707004167 | 二次搬运费
5 | 011707005168 | 冬雨季施工增加费
6 | 011707006169 | 地上、地下设施、建筑物的临时保护设施
7 | 011707007170 | 已完工程及设备保护费
8 | 011707008171 | 工程定位复测费
合计 |  |  |  |  | 1351.73
注：1.按施工方案计算的措施费，若无“计算基础”和“费率”的数值，也可只填“金额”数值，但应在备注栏说明施工方案出处或计算方法。用于投标报价时，“调整费率”及“调整后的金额”无需填写。 2.计算基础中“税前建安工程造价（不含总价措施项目费）”中的“总价措施项目费”是指有规定计取费率的安全文明施工费、夜间施工增加费、二次搬运费、冬雨季施工增加费、工程定位复测费。不包括未规定计取费率的其他总价措施费。
表-11

## G.1 其他项目清单与计价汇总表(表-12)-带金额【祈福墙~
其他项目清单与计价汇总表
工程名称：桃坪镇增头村和美乡村建设项目\祈福墙【建筑与装饰工程】 |  | 标段： |  | 第1页共1页
序号 | 项 目 名 称 | 金额(元) | 结算金额（元） | 备注
1 | 暂列金额 | 658.50 |  | 明细详见表-12-1
2 | 暂估价
2.1 | 材料(工程设备)暂估价/结算价 | - |  | 明细详见表-12-2
2.2 | 专业工程暂估价/结算价 |  |  | 明细详见表-12-3
3 | 计日工 |  |  | 明细详见表-12-4
4 | 总承包服务费 |  |  | 明细详见表-12-5
合 计 |  | 658.50 | - | -
注：材料（工程设备）暂估单价进入清单项目综合单价，此处不汇总。 表-12

## G.2 暂列金额明细表(表-12-1)【祈福墙‖建筑与装饰工~
暂列金额明细表
工程名称：桃坪镇增头村和美乡村建设项目\祈福墙【建筑与装饰工程】 |  | 标段： |  | 第1页共1页
序号 | 项目名称 | 计量单位 | 暂定金额(元) | 备注
1 | 暂列金额 | 项 | 658.50
合 计 |  |  | 658.50 | -
注：此表由招标人填写，如不能详列，也可只列暂定金额总额，投标人应将上述暂列金额计入投标总价中。 表-12-1

## G.4 专业工程暂估价表(表-12-3)【祈福墙‖建筑与装饰~
专业工程暂估价及结算价表
工程名称：桃坪镇增头村和美乡村建设项目\祈福墙【建筑与装饰工程】 |  |  |  | 标段： |  | 第1页 共1页
序号 | 工程名称 | 工程内容 | 暂估金额(元) | 结算金额(元) | 差额±（元） | 备注
合 计 |  |  |  | - | - | -
注：此表“暂估金额”由招标人填写，投标人应将“暂估金额”计入投标总价中。结算时按合同约定结算金额填写。 表-12-3

## H 规费、税金项目清单计价表(表-13)仅打印规费金额【祈福~
规费、税金项目计价表
工程名称：桃坪镇增头村和美乡村建设项目\祈福墙【建筑与装饰工程】 |  |  | 标段： |  | 第1页 共1页
序号 | 项目名称 | 计算基础 | 计算基数 | 计算费率（％） | 金额(元)
1 | 规费 | 分部分项定额人工费+单价措施项目定额人工费 |  |  | 686.83
2 | 销项增值税额 | 分部分项工程费+措施项目费+其他项目费+规费+按实计算费用+创优质工程奖补偿奖励费-按规定不计税的工程设备金额-除税甲供材料（设备）费 |  | 9
3 | 附加税 | 分部分项工程费+措施项目费+其他项目费+规费+按实计算费用+创优质工程奖补偿奖励费-按规定不计税的工程设备金额-除税甲供材料（设备）费 |  | 0.157
合计 |  |  |  |  | 686.83

## E.3 单位工程招标控制价投标报价汇总表(表-04-1)~25
单位工程招标控制价/投标报价汇总表
（适用于一般计税方法）
工程名称：桃坪镇增头村和美乡村建设项目\道路及污水管网改造【建筑与装饰工程】 |  | 标段： | 第1页 共2页
序号 | 汇总内容 | 金 额（元） | 其中:暂估价(元)
1 | 分部分项及单价措施项目
1.1 | 道路改造
1.2 | 污水管网改造
1.3 | 单价措施项目
2 | 总价措施项目 |  | -
2.1 | 其中：安全文明施工费 | 47692.51 | -
3 | 其他项目 |  | -
3.1 | 其中：暂列金额 | 22936.18 | -
3.2 | 其中：专业工程暂估价 |  | -
3.3 | 其中：计日工 |  | -
3.4 | 其中：总承包服务费 |  | -
4 | 规费 | 24360.60 | -
5 | 创优质工程奖补偿奖励费 |  | -
6 | 税前不含税工程造价 |  | -
6.1 | 其中：除税甲供材料（设备）费 |  | -
7 | 销项增值税额 |  | -
注: 1.本表适用于单位工程招标控制价或投标报价的汇总，如无单位工程划分，单项工程也使用本表汇总。 2.税前不含税工程造价6=1+2+3+4+5。（其中各项费用均不含税） 3.销项增值税额=[税前不含税工程造价-按规定不计税的工程设备金额-除税甲供材料（设备）费]×税率。 表-04-1
单位工程招标控制价/投标报价汇总表
（适用于一般计税方法）
工程名称：桃坪镇增头村和美乡村建设项目\道路及污水管网改造【建筑与装饰工程】 |  | 标段： | 第2页 共2页
序号 | 汇总内容 | 金 额（元） | 其中:暂估价(元)
8 | 附加税 |  | -
招标控制价/投标报价总价合计=税前不含税工程造价+销项增值税额+附加税
注: 1.本表适用于单位工程招标控制价或投标报价的汇总，如无单位工程划分，单项工程也使用本表汇总。 2.税前不含税工程造价6=1+2+3+4+5。（其中各项费用均不含税） 3.销项增值税额=[税前不含税工程造价-按规定不计税的工程设备金额-除税甲供材料（设备）费]×税率。 表-04-1

## F.1.1 分部分项工程清单计价表(表-08)【道路及污水管~
分部分项工程清单与计价表
工程名称：桃坪镇增头村和美乡村建设项目\道路及污水管网改造【建筑与装饰工程】 |  |  |  |  | 标段： |  |  | 第1页共5页
序号 | 项目编码 | 项目名称 | 项目特征描述 | 计量 单位 | 工程量 | 金额（元）
[6 empty] | 综合单价 | 合价 | 其中
[8 empty] | 定额人工费 | 定额机械费 | 暂估价
道路改造
1 | 010606009174 | 镀锌矩管栏杆 | 1.钢材品种、规格：镀锌钢栏杆，150*150*2.5 100*100*2.5 50*50*2.5详设计 2.油漆品种、刷漆遍数：两遍环氧富锌底漆，一遍云铁中间漆，两遍丙烯酸聚氨酯面漆 3.其他：满足设计、招标文件、合同、技术标准、相关图集、现行施工及验收规范、建设单位等的相关要求及约定 | t | 3.316
本页小计
表-08
分部分项工程清单与计价表
工程名称：桃坪镇增头村和美乡村建设项目\道路及污水管网改造【建筑与装饰工程】 |  |  |  |  | 标段： |  |  | 第2页共5页
序号 | 项目编码 | 项目名称 | 项目特征描述 | 计量 单位 | 工程量 | 金额（元）
[6 empty] | 综合单价 | 合价 | 其中
[8 empty] | 定额人工费 | 定额机械费 | 暂估价
2 | 011102002175 | 碎拼荔枝面锈石黄路面 | 1.垫层种类、厚度：非踏步段为原混凝土面层，踏步段素土夯实 2.结合层材料种类、厚度：非踏步段50厚1：3水泥砂浆 3.面层材料品种、规格、颜色：30mm厚碎拼荔枝面锈石黄+30mm厚碎拼青石板荔枝面（做法详图） 4.踏步段做法详图，含面层、立面片石 5.平面、坡道、踏步综合考虑 6.其他：满足设计、招标文件、合同、技术标准、相关图集、现行施工及验收规范、建设单位等的相关要求及约定 | m2 | 2538
3 | 011707004176 | 修建道路二次人工转运材料 | 1.修建道路二次人工转运材料 2.转运距离投标人自行考虑 | 项 | 1
本页小计
表-08
分部分项工程清单与计价表
工程名称：桃坪镇增头村和美乡村建设项目\道路及污水管网改造【建筑与装饰工程】 |  |  |  |  | 标段： |  |  | 第3页共5页
序号 | 项目编码 | 项目名称 | 项目特征描述 | 计量 单位 | 工程量 | 金额（元）
[6 empty] | 综合单价 | 合价 | 其中
[8 empty] | 定额人工费 | 定额机械费 | 暂估价
4 | 040805001177 | 太阳能路灯 | 1.名称：太阳能路灯 2.型号：LED灯 25W 3.灯杆材质、高度 ：热镀锌钢管表面喷塑 H=5.0m 灯杆壁厚大于等于2.5mm 4.灯杆编号：满足规范及验收要求 5.灯架形式及臂长：详设计 6.光源数量：1x25W 7.附件配置 ：含漏电保护器（断路器）、控制器、接线端子板、熔断器、压铜接头安装、灯杆铭牌编号等工作内容 8.基础：含灯基础，带法兰盘、螺栓等 9.杆座形式、材质、规格：详设计 10.接地要求：含灯杆接地跨接 11.LED路灯技术参数: 输入电压:AC85~265V,50-60Hz LED光效:95Lm/W 平均照度:6m﹥25LUX,8M﹥20LUX 相关色温:3000-4000K 显色指数:Ra﹥75 平均寿命:﹥50000hours 每颗瓦数:可做到30~60W 12.其他：满足设计、招标文件、合同 | 套 | 60
本页小计
表-08
分部分项工程清单与计价表
工程名称：桃坪镇增头村和美乡村建设项目\道路及污水管网改造【建筑与装饰工程】 |  |  |  |  | 标段： |  |  | 第4页共5页
序号 | 项目编码 | 项目名称 | 项目特征描述 | 计量 单位 | 工程量 | 金额（元）
[6 empty] | 综合单价 | 合价 | 其中
[8 empty] | 定额人工费 | 定额机械费 | 暂估价
、技术标准、相关图集、现行施工及验收规范、建设单位等的相关要求及约定
分部小计
污水管网改造
5 | 010101003178 | 挖沟槽土方 | 1.土壤类别：综合考虑 2.挖土深度：2m以内 3.其他：其他：满足设计、招标文件、合同、技术标准、相关图集、现行施工及验收规范、建设单位等的相关要求及约定 | m3 | 283.5
6 | 010404001179 | 粗砂垫层 | 1.垫层材料种类：粗砂 2.厚度：详设计 3.夯实密度≥95% 4.其他：满足设计、招标文件、合同、技术标准、相关图集、现行施工及验收规范、建设单位等的相关要求及约定 | m3 | 84.74
7 | 010404001180 | 级配碎石回填 | 1.材料种类：级配碎石 2.实密度按设计要求 3.其他：满足设计、招标文件、合同、技术标准、相关图集、现行施工及验收规范、建设单位等的相关要求及约定 | m3 | 131.99
本页小计
表-08
分部分项工程清单与计价表
工程名称：桃坪镇增头村和美乡村建设项目\道路及污水管网改造【建筑与装饰工程】 |  |  |  |  | 标段： |  |  | 第5页共5页
序号 | 项目编码 | 项目名称 | 项目特征描述 | 计量 单位 | 工程量 | 金额（元）
[6 empty] | 综合单价 | 合价 | 其中
[8 empty] | 定额人工费 | 定额机械费 | 暂估价
8 | 010103002181 | 余方弃置 | 1.废弃料品种：多余土方 2.运距：投标人自行考虑，处置费含在报价中 3.其他：满足设计、招标文件、合同、技术标准、相关图集、现行施工及验收规范、建设单位等的相关要求及约定 | m3 | 283.5
9 | 040501004182 | 双壁聚乙烯波纹管 DN300 | 1.管道材料名称：双壁聚乙烯波纹管 污水管 2.管材规格：DN300mm 3.埋设深度：0.60m 4.接口形式：承插 5.其他：满足设计、招标文件、合同、技术标准、相关图集、现行施工及验收规范、建设单位等的相关要求及约定 | m | 945
分部小计
本页小计
合 计
表-08

## F.1.2 单价措施项目清单计价表(表-08)【道路及污水管~
单价措施项目清单与计价表
工程名称：桃坪镇增头村和美乡村建设项目\道路及污水管网改造【建筑与装饰工程】 |  |  |  |  | 标段： |  |  | 第1页共1页
序号 | 项目编码 | 项目名称 | 项目特征描述 | 计量 单位 | 工程量 | 金额（元）
[6 empty] | 综合单价 | 合价 | 其中
[8 empty] | 定额人工费 | 定额机械费 | 暂估价
本页小计
合 计
表-08

## F.4 总价措施项目清单与计价表(表-11)2025安文~26
总价措施项目清单与计价表
工程名称：桃坪镇增头村和美乡村建设项目\道路及污水管网改造【建筑与装饰工程】 |  |  |  | 标段： |  | 第1页共1页
序 号 | 项目编码 | 项目名称 | 计算基础 | 费率 （%） | 金额 （元） | 调整费率 (%) | 调整后金额 (元) | 备注
税前建安工程造价 (不含总价措施项目费)
1 | 011707001183 | 安全文明施工费 |  |  | 47692.51
1.1 | ① | 环境保护费 | 税前建安工程造价（不含总价措施项目费） |  | 1703.30
1.2 | ② | 文明施工费 | 税前建安工程造价（不含总价措施项目费） |  | 10064.98
1.3 | ③ | 安全施工费 | 税前建安工程造价（不含总价措施项目费） |  | 22917.18
1.4 | ④ | 临时设施费 | 税前建安工程造价（不含总价措施项目费） |  | 13007.05
2 | 011707002184 | 夜间施工增加费
3 | 011707003185 | 非夜间施工照明
4 | 011707004186 | 二次搬运费
5 | 011707005187 | 冬雨季施工增加费
6 | 011707006188 | 地上、地下设施、建筑物的临时保护设施
7 | 011707007189 | 已完工程及设备保护费
8 | 011707008190 | 工程定位复测费
合计 |  |  |  |  | 47692.51
注：1.按施工方案计算的措施费，若无“计算基础”和“费率”的数值，也可只填“金额”数值，但应在备注栏说明施工方案出处或计算方法。用于投标报价时，“调整费率”及“调整后的金额”无需填写。 2.计算基础中“税前建安工程造价（不含总价措施项目费）”中的“总价措施项目费”是指有规定计取费率的安全文明施工费、夜间施工增加费、二次搬运费、冬雨季施工增加费、工程定位复测费。不包括未规定计取费率的其他总价措施费。
表-11

## G.1 其他项目清单与计价汇总表(表-12)-带金额【道路及~
其他项目清单与计价汇总表
工程名称：桃坪镇增头村和美乡村建设项目\道路及污水管网改造【建筑与装饰工程】 |  | 标段： |  | 第1页共1页
序号 | 项 目 名 称 | 金额(元) | 结算金额（元） | 备注
1 | 暂列金额 | 22936.18 |  | 明细详见表-12-1
2 | 暂估价 | 9500.00
2.1 | 材料(工程设备)暂估价/结算价 | - |  | 明细详见表-12-2
2.1.1 | 垃圾桶 240L | 3500.00
2.1.2 | 导视牌 | 6000.00
合 计 |  | 32436.18 | - | -
注：材料（工程设备）暂估单价进入清单项目综合单价，此处不汇总。 表-12

## G.2 暂列金额明细表(表-12-1)【道路及污水管网改造‖~
暂列金额明细表
工程名称：桃坪镇增头村和美乡村建设项目\道路及污水管网改造【建筑与装饰工程】 |  | 标段： |  | 第1页共1页
序号 | 项目名称 | 计量单位 | 暂定金额(元) | 备注
1 | 暂列金额 | 项 | 22936.18
合 计 |  |  | 22936.18 | -
注：此表由招标人填写，如不能详列，也可只列暂定金额总额，投标人应将上述暂列金额计入投标总价中。 表-12-1

## G.4 专业工程暂估价表(表-12-3)【道路及污水管网改造~
专业工程暂估价及结算价表
工程名称：桃坪镇增头村和美乡村建设项目\道路及污水管网改造【建筑与装饰工程】 |  |  |  | 标段： |  | 第1页 共1页
序号 | 工程名称 | 工程内容 | 暂估金额(元) | 结算金额(元) | 差额±（元） | 备注
合 计 |  |  |  | - | - | -
注：此表“暂估金额”由招标人填写，投标人应将“暂估金额”计入投标总价中。结算时按合同约定结算金额填写。 表-12-3

## H 规费、税金项目清单计价表(表-13)仅打印规费金额【道路~
规费、税金项目计价表
工程名称：桃坪镇增头村和美乡村建设项目\道路及污水管网改造【建筑与装饰工程】 |  |  | 标段： |  | 第1页 共1页
序号 | 项目名称 | 计算基础 | 计算基数 | 计算费率（％） | 金额(元)
1 | 规费 | 分部分项定额人工费+单价措施项目定额人工费 |  |  | 24360.60
2 | 销项增值税额 | 分部分项工程费+措施项目费+其他项目费+规费+按实计算费用+创优质工程奖补偿奖励费-按规定不计税的工程设备金额-除税甲供材料（设备）费 |  | 9
3 | 附加税 | 分部分项工程费+措施项目费+其他项目费+规费+按实计算费用+创优质工程奖补偿奖励费-按规定不计税的工程设备金额-除税甲供材料（设备）费 |  | 0.157
合计 |  |  |  |  | 24360.60

## E.3 单位工程招标控制价投标报价汇总表(表-04-1)~27
单位工程招标控制价/投标报价汇总表
（适用于一般计税方法）
工程名称：桃坪镇增头村和美乡村建设项目\村委【建筑与装饰工程】 |  | 标段： | 第1页 共2页
序号 | 汇总内容 | 金 额（元） | 其中:暂估价(元)
1 | 分部分项及单价措施项目
1.1 | 地面硬化
1.2 | 公告栏
1.3 | 大门区域
1.4 | 大门改造
1.5 | 卫生间
1.6 | 单价措施项目
2 | 总价措施项目 |  | -
2.1 | 其中：安全文明施工费 | 26026.81 | -
3 | 其他项目 |  | -
3.1 | 其中：暂列金额 | 4400.10 | -
3.2 | 其中：专业工程暂估价 | 250000.00 | -
3.3 | 其中：计日工 |  | -
3.4 | 其中：总承包服务费 |  | -
4 | 规费 | 2882.57 | -
5 | 创优质工程奖补偿奖励费 |  | -
6 | 税前不含税工程造价 |  | -
注: 1.本表适用于单位工程招标控制价或投标报价的汇总，如无单位工程划分，单项工程也使用本表汇总。 2.税前不含税工程造价6=1+2+3+4+5。（其中各项费用均不含税） 3.销项增值税额=[税前不含税工程造价-按规定不计税的工程设备金额-除税甲供材料（设备）费]×税率。 表-04-1
单位工程招标控制价/投标报价汇总表
（适用于一般计税方法）
工程名称：桃坪镇增头村和美乡村建设项目\村委【建筑与装饰工程】 |  | 标段： | 第2页 共2页
序号 | 汇总内容 | 金 额（元） | 其中:暂估价(元)
6.1 | 其中：除税甲供材料（设备）费 |  | -
7 | 销项增值税额 |  | -
8 | 附加税 |  | -
招标控制价/投标报价总价合计=税前不含税工程造价+销项增值税额+附加税
注: 1.本表适用于单位工程招标控制价或投标报价的汇总，如无单位工程划分，单项工程也使用本表汇总。 2.税前不含税工程造价6=1+2+3+4+5。（其中各项费用均不含税） 3.销项增值税额=[税前不含税工程造价-按规定不计税的工程设备金额-除税甲供材料（设备）费]×税率。 表-04-1

## F.1.1 分部分项工程清单计价表(表-08)【村委‖建筑与~
分部分项工程清单与计价表
工程名称：桃坪镇增头村和美乡村建设项目\村委【建筑与装饰工程】 |  |  |  |  | 标段： |  |  | 第1页共13页
序号 | 项目编码 | 项目名称 | 项目特征描述 | 计量 单位 | 工程量 | 金额（元）
[6 empty] | 综合单价 | 合价 | 其中
[8 empty] | 定额人工费 | 定额机械费 | 暂估价
地面硬化
1 | 011605001191 | 拆除地面青石板 | 1.拆除青石板 2.青石板厚度综合考虑 3.保护性拆除：对原有需要保留部分进行保护性拆除，保护恢复费用综合考虑在单价中 4.拆除工程有残值部分的材料运至业主指定堆放处由业主处理，未经业主同意，不得擅自处理 5.拆除后建渣外运包含在综合单价内 6.其他：满足设计、招标文件、合同、技术标准、相关图集、现行施工及验收规范、建设单位等的相关要求及约定 | m2 | 142
本页小计
表-08
分部分项工程清单与计价表
工程名称：桃坪镇增头村和美乡村建设项目\村委【建筑与装饰工程】 |  |  |  |  | 标段： |  |  | 第2页共13页
序号 | 项目编码 | 项目名称 | 项目特征描述 | 计量 单位 | 工程量 | 金额（元）
[6 empty] | 综合单价 | 合价 | 其中
[8 empty] | 定额人工费 | 定额机械费 | 暂估价
2 | 011606001192 | 拆除防腐木地面 | 1.拆除防腐木地面 2.含龙骨、基层拆除 3.保护性拆除：对原有需要保留部分进行保护性拆除，保护恢复费用综合考虑在单价中 4.拆除工程有残值部分的材料运至业主指定堆放处由业主处理，未经业主同意，不得擅自处理 5.拆除后建渣外运包含在综合单价内 6.其他：满足设计、招标文件、合同、技术标准、相关图集、现行施工及验收规范、建设单位等的相关要求及约定 | m2 | 80
3 | 010507002193 | 室外砼地坪 C30 厚100 | 1.地坪厚度：100mm 2.混凝土强度等级：C30 3.商品砼的外加剂、泵送费（各种泵综合考虑）、运输、浇筑、养护、电费、人工场内转运等费用投标人自行综合考虑在投标报价中 4.砼浇筑方式及涉及相应费用投标人综合考虑进入报价，结算时不作调整 5.其他：满足设计、招标文件、合同、技术标准、相关图集、现行施工及验收规范、建设单位等的相关要求及约定 | m2 | 196
本页小计
表-08
分部分项工程清单与计价表
工程名称：桃坪镇增头村和美乡村建设项目\村委【建筑与装饰工程】 |  |  |  |  | 标段： |  |  | 第3页共13页
序号 | 项目编码 | 项目名称 | 项目特征描述 | 计量 单位 | 工程量 | 金额（元）
[6 empty] | 综合单价 | 合价 | 其中
[8 empty] | 定额人工费 | 定额机械费 | 暂估价
4 | 010507002194 | 室外砼地坪 C30 厚200 | 1.地坪厚度：200mm 2.混凝土强度等级：C30 3.原地面凿毛 4.商品砼的外加剂、泵送费（各种泵综合考虑）、运输、浇筑、养护、电费、人工场内转运等费用投标人自行综合考虑在投标报价中 5.砼浇筑方式及涉及相应费用投标人综合考虑进入报价，结算时不作调整 6.其他：满足设计、招标文件、合同、技术标准、相关图集、现行施工及验收规范、建设单位等的相关要求及约定 | m2 | 351
5 | 010507002195 | 室外砼地坪 C30 厚500 | 1.地坪厚度：500mm 2.混凝土强度等级：C30 3.商品砼的外加剂、泵送费（各种泵综合考虑）、运输、浇筑、养护、电费、人工场内转运等费用投标人自行综合考虑在投标报价中 4.砼浇筑方式及涉及相应费用投标人综合考虑进入报价，结算时不作调整 5.其他：满足设计、招标文件、合同、技术标准、相关图集、现行施工及验收规范、建设单位等的相关要求及约定 | m2 | 26
本页小计
表-08
分部分项工程清单与计价表
工程名称：桃坪镇增头村和美乡村建设项目\村委【建筑与装饰工程】 |  |  |  |  | 标段： |  |  | 第4页共13页
序号 | 项目编码 | 项目名称 | 项目特征描述 | 计量 单位 | 工程量 | 金额（元）
[6 empty] | 综合单价 | 合价 | 其中
[8 empty] | 定额人工费 | 定额机械费 | 暂估价
分部小计
公告栏
6 | 011608001196 | 铲除油漆面 | 1.原钢柱面油漆及基层铲除 2.保护性拆除：对原有需要保留部分进行保护性拆除，保护恢复费用综合考虑在单价中 3.拆除工程有残值部分的材料运至业主指定堆放处由业主处理，未经业主同意，不得擅自处理 4.其他：满足设计、招标文件、合同、技术标准、相关图集、现行施工及验收规范、建设单位等的相关要求及约定 | m2 | 15.68
7 | 010401003197 | 实心砖墙 | 1.墙体类型:外墙 2.墙体厚度:综合 3.空心砖品种、规格、强度等级:页岩砖、240mm×115mm×53mm、MU15 4.勾缝要求:不勾缝 5.砂浆强度等级:M5水泥砂浆 6.其他：满足设计、招标文件、合同、技术标准、相关图集、现行施工及验收规范、建设单位等的相关要求及约定 | m3 | 5.74
本页小计
表-08
分部分项工程清单与计价表
工程名称：桃坪镇增头村和美乡村建设项目\村委【建筑与装饰工程】 |  |  |  |  | 标段： |  |  | 第5页共13页
序号 | 项目编码 | 项目名称 | 项目特征描述 | 计量 单位 | 工程量 | 金额（元）
[6 empty] | 综合单价 | 合价 | 其中
[8 empty] | 定额人工费 | 定额机械费 | 暂估价
8 | 011405001198 | 金属面油漆 | 1.腻子种类：原子灰腻子 2.刮腻子要求：表面除锈，清理，打磨；刷防锈漆两遍；木纹漆一遍 3.其他：满足设计、招标文件、合同、技术标准、相关图集、现行施工及验收规范、建设单位等的相关要求及约定 | m2 | 15.68
9 | 011201001199 | 墙面一般抹灰 | 1.墙体类型：砖外墙 2.底层、面层厚度、砂浆配合比：基层刷加建筑胶的素水泥浆一遍、20厚1：2.5水泥砂浆 3.其他：满足设计、招标文件、合同、技术标准、相关图集、现行施工及验收规范、建设单位等的相关要求及约定 | m2 | 81.58
10 | 011406001200 | 稻草艺术漆外墙面 | 1.基层类型：墙面一般抹灰 2.腻子种类：成品腻子膏 3.刮腻子要求：清理基层，修补，砂纸打磨；满刮腻子一遍，找补两遍 4.油漆品种、刷漆遍数：乳胶漆底漆一遍，批刮稻草艺术漆 5.其他：满足设计、招标文件、合同、技术标准、相关图集、现行施工及验收规范、建设单位等的相关要求及约定 | m2 | 33.98
本页小计
表-08
分部分项工程清单与计价表
工程名称：桃坪镇增头村和美乡村建设项目\村委【建筑与装饰工程】 |  |  |  |  | 标段： |  |  | 第6页共13页
序号 | 项目编码 | 项目名称 | 项目特征描述 | 计量 单位 | 工程量 | 金额（元）
[6 empty] | 综合单价 | 合价 | 其中
[8 empty] | 定额人工费 | 定额机械费 | 暂估价
11 | 011204003201 | 文化砖墙面 | 1.墙体类型：水泥砂浆找平层 2.底层厚度、砂浆配合比：20mm厚1：2.5水泥砂浆 3.贴结层厚度、材料种类：5mm厚瓷砖胶粘结层 4.面层材料品种、规格：文化石面砖 厚20mm 5.嵌缝材料种类：勾缝剂勾缝 6.其他：满足设计、招标文件、合同、技术标准、相关图集、现行施工及验收规范、建设单位等的相关要求及约定 | m2 | 6.81
分部小计
大门区域
12 | 010403003202 | 本地片石墙体 | 1.石料种类、规格:本地片石 2.墙厚:综合考虑 3.勾缝要求:勾平缝 4.砂浆强度等级:M5水泥砂浆 5.其他：满足设计、招标文件、合同、技术标准、相关图集、现行施工及验收规范、建设单位等的相关要求及约定 | m3 | 2.12
本页小计
表-08
分部分项工程清单与计价表
工程名称：桃坪镇增头村和美乡村建设项目\村委【建筑与装饰工程】 |  |  |  |  | 标段： |  |  | 第7页共13页
序号 | 项目编码 | 项目名称 | 项目特征描述 | 计量 单位 | 工程量 | 金额（元）
[6 empty] | 综合单价 | 合价 | 其中
[8 empty] | 定额人工费 | 定额机械费 | 暂估价
13 | 011102002203 | 碎拼荔枝面锈石黄踏步 | 1.垫层种类、厚度：非踏步段为原混凝土面层，踏步段素土夯实 2.结合层材料种类、厚度：非踏步段50厚1：3水泥砂浆 3.面层材料品种、规格、颜色：30mm厚碎拼荔枝面锈石黄+30mm厚碎拼青石板荔枝面（做法详图） 4.踏步段做法详图，含面层、立面片石 5.平面、坡道、踏步综合考虑 6.其他：满足设计、招标文件、合同、技术标准、相关图集、现行施工及验收规范、建设单位等的相关要求及约定 | m2 | 9
14 | 011102001204 | 本地自然面石板压顶 | 1.结合层厚度、砂浆配合比：15厚1：2水泥砂浆 2.面层材料品种、规格：50mm厚本地自然面石棉压顶 3.其他：满足设计、招标文件、合同、技术标准、相关图集、现行施工及验收规范、建设单位等的相关要求及约定 | m2 | 5.77
本页小计
表-08
分部分项工程清单与计价表
工程名称：桃坪镇增头村和美乡村建设项目\村委【建筑与装饰工程】 |  |  |  |  | 标段： |  |  | 第8页共13页
序号 | 项目编码 | 项目名称 | 项目特征描述 | 计量 单位 | 工程量 | 金额（元）
[6 empty] | 综合单价 | 合价 | 其中
[8 empty] | 定额人工费 | 定额机械费 | 暂估价
15 | 050101009205 | 种植土回填 | 1.土壤类别：种植土 2.土质要求：适合种植 3.其他：满足设计、招标文件、合同、技术标准、相关图集、现行施工及验收规范、建设单位等的相关要求及约定 | m3 | 10.83
分部小计
大门改造
16 | 010804001206 | 大门 | 做法详设计图（不含定制实木牌匾） 1.本地片石砌筑石柱 2.榆木实木木门重型合页、滚轮、天地转轴 3.20-30厚本地片石压顶 4.300*300实木横梁（刷木油）、200*200实木横梁（刷木油）、200*200实木椽头 5.其他：满足设计、招标文件、合同、技术标准、相关图集、现行施工及验收规范、建设单位等的相关要求及约定 | 座 | 1
分部小计
卫生间
本页小计
表-08
分部分项工程清单与计价表
工程名称：桃坪镇增头村和美乡村建设项目\村委【建筑与装饰工程】 |  |  |  |  | 标段： |  |  | 第9页共13页
序号 | 项目编码 | 项目名称 | 项目特征描述 | 计量 单位 | 工程量 | 金额（元）
[6 empty] | 综合单价 | 合价 | 其中
[8 empty] | 定额人工费 | 定额机械费 | 暂估价
17 | 011608002207 | 铲除涂料面 | 1.铲除部位名称：墙面墙漆及乳胶漆基层铲除 2.保护性拆除：对原有需要保留部分进行保护性拆除，保护恢复费用综合考虑在单价中 3.拆除工程有残值部分的材料运至业主指定堆放处由业主处理，未经业主同意，不得擅自处理 4.其他：满足设计、招标文件、合同、技术标准、相关图集、现行施工及验收规范、建设单位等的相关要求及约定 | m2 | 32.33
18 | 011605001208 | 原地砖拆除 | 1.拆除构件名称：地砖地面 2.拆除尺寸、规格：综合 3.其他：满足设计、招标文件、合同、技术标准、相关图集、现行施工及验收规范、建设单位等的相关要求及约定 | m2 | 16.12
19 | 011610001209 | 木门窗拆除 | 1.拆除构件名称：木门 2.拆除尺寸、规格：综合 3.其他：满足设计、招标文件、合同、技术标准、相关图集、现行施工及验收规范、建设单位等的相关要求及约定 | m2 | 3.36
本页小计
表-08
分部分项工程清单与计价表
工程名称：桃坪镇增头村和美乡村建设项目\村委【建筑与装饰工程】 |  |  |  |  | 标段： |  |  | 第10页共13页
序号 | 项目编码 | 项目名称 | 项目特征描述 | 计量 单位 | 工程量 | 金额（元）
[6 empty] | 综合单价 | 合价 | 其中
[8 empty] | 定额人工费 | 定额机械费 | 暂估价
20 | 011609002210 | 隔断拆除 | 1.拆除构件名称：轻质隔墙、隔断 2.拆除尺寸、规格：综合 3.其他：满足设计、招标文件、合同、技术标准、相关图集、现行施工及验收规范、建设单位等的相关要求及约定 | m2 | 20.28
21 | 011204003211 | 300*600墙砖墙面 | 1.墙体类型：内墙 2.基层清理：综合 3.结合层砂浆配合比、厚度：水泥砂浆 特细砂 厚15mm 4.面层材料种类、规格、颜色：面砖 300×600mm 5.嵌缝材料种类 ：专用勾缝剂擦缝 6.其他：满足设计、招标文件、合同、技术标准、相关图集、现行施工及验收规范、建设单位等的相关要求及约定 | m2 | 21.77
本页小计
表-08
分部分项工程清单与计价表
工程名称：桃坪镇增头村和美乡村建设项目\村委【建筑与装饰工程】 |  |  |  |  | 标段： |  |  | 第11页共13页
序号 | 项目编码 | 项目名称 | 项目特征描述 | 计量 单位 | 工程量 | 金额（元）
[6 empty] | 综合单价 | 合价 | 其中
[8 empty] | 定额人工费 | 定额机械费 | 暂估价
22 | 011102003212 | 300*300地砖地面 | 1.找平层材料种类、厚度：1:3水泥砂浆20mm厚 2.结合层厚度、砂浆配合比：15mm厚1:2干硬性水泥砂浆 3.面层材料品种、规格：地砖300×300 4.嵌缝材料种类：白水泥浆 5.其他：满足设计、招标文件、合同、技术标准、相关图集、现行施工及验收规范、建设单位等的相关要求及约定 | m2 | 16.12
23 | 010802001213 | 全铝门 | 1.门类型：全铝门M0821 2.五金材料：门锁、拉手、铰链 3.其他：满足设计、招标文件、合同、技术标准、相关图集、现行施工及验收规范、建设单位等的相关要求及约定 | m2 | 3.36
本页小计
表-08
分部分项工程清单与计价表
工程名称：桃坪镇增头村和美乡村建设项目\村委【建筑与装饰工程】 |  |  |  |  | 标段： |  |  | 第12页共13页
序号 | 项目编码 | 项目名称 | 项目特征描述 | 计量 单位 | 工程量 | 金额（元）
[6 empty] | 综合单价 | 合价 | 其中
[8 empty] | 定额人工费 | 定额机械费 | 暂估价
24 | 011302001214 | 铝扣板天棚 | 1.吊顶形式：不上人型U型轻钢龙骨吊顶，平面及迭级造型综合考虑 2.龙骨材料种类、规格、中距：φ6.5钢筋吊杆、双向吊点、中距900mm。 U50 主龙骨 + 50 副龙骨，Φ8 吊杆，主龙间距 900mm，副龙 300~400mm 3.面层材料品种、规格：300*300*0.5mm铝扣板 4.其他：满足设计、招标文件、合同、技术标准、相关图集、现行施工及验收规范、建设单位等的相关要求及约定 | m2 | 16.12
25 | 011210005215 | 成品隔断 | 1.隔板材料品种、规格、品牌、颜色：18厚成品抗倍特板 2.部位：卫生间 3.其他：满足设计、招标文件、合同、技术标准、相关图集、现行施工及验收规范、建设单位等的相关要求及约定 | m2 | 20.28
本页小计
表-08
分部分项工程清单与计价表
工程名称：桃坪镇增头村和美乡村建设项目\村委【建筑与装饰工程】 |  |  |  |  | 标段： |  |  | 第13页共13页
序号 | 项目编码 | 项目名称 | 项目特征描述 | 计量 单位 | 工程量 | 金额（元）
[6 empty] | 综合单价 | 合价 | 其中
[8 empty] | 定额人工费 | 定额机械费 | 暂估价
26 | 011505001216 | 洗漱台 | 1.洗漱台 2.部位：卫生间 3.其他：满足设计、招标文件、合同、技术标准、相关图集、现行施工及验收规范、建设单位等的相关要求及约定 | 个 | 1
分部小计
本页小计
合 计
表-08

## F.1.2 单价措施项目清单计价表(表-08)【村委‖建筑与~
单价措施项目清单与计价表
工程名称：桃坪镇增头村和美乡村建设项目\村委【建筑与装饰工程】 |  |  |  |  | 标段： |  |  | 第1页共1页
序号 | 项目编码 | 项目名称 | 项目特征描述 | 计量 单位 | 工程量 | 金额（元）
[6 empty] | 综合单价 | 合价 | 其中
[8 empty] | 定额人工费 | 定额机械费 | 暂估价
本页小计
合 计
表-08

## F.4 总价措施项目清单与计价表(表-11)2025安文~28
总价措施项目清单与计价表
工程名称：桃坪镇增头村和美乡村建设项目\村委【建筑与装饰工程】 |  |  |  | 标段： |  | 第1页共1页
序 号 | 项目编码 | 项目名称 | 计算基础 | 费率 （%） | 金额 （元） | 调整费率 (%) | 调整后金额 (元) | 备注
税前建安工程造价 (不含总价措施项目费)
1 | 011707001217 | 安全文明施工费 |  |  | 26026.81
1.1 | ① | 环境保护费 | 税前建安工程造价（不含总价措施项目费） |  | 929.53
1.2 | ② | 文明施工费 | 税前建安工程造价（不含总价措施项目费） |  | 5492.67
1.3 | ③ | 安全施工费 | 税前建安工程造价（不含总价措施项目费） |  | 12506.39
1.4 | ④ | 临时设施费 | 税前建安工程造价（不含总价措施项目费） |  | 7098.22
2 | 011707002218 | 夜间施工增加费
3 | 011707003219 | 非夜间施工照明
4 | 011707004220 | 二次搬运费
5 | 011707005221 | 冬雨季施工增加费
6 | 011707006222 | 地上、地下设施、建筑物的临时保护设施
7 | 011707007223 | 已完工程及设备保护费
8 | 011707008224 | 工程定位复测费
合计 |  |  |  |  | 26026.81
注：1.按施工方案计算的措施费，若无“计算基础”和“费率”的数值，也可只填“金额”数值，但应在备注栏说明施工方案出处或计算方法。用于投标报价时，“调整费率”及“调整后的金额”无需填写。 2.计算基础中“税前建安工程造价（不含总价措施项目费）”中的“总价措施项目费”是指有规定计取费率的安全文明施工费、夜间施工增加费、二次搬运费、冬雨季施工增加费、工程定位复测费。不包括未规定计取费率的其他总价措施费。
表-11

## G.1 其他项目清单与计价汇总表(表-12)-带金额【村委‖~
其他项目清单与计价汇总表
工程名称：桃坪镇增头村和美乡村建设项目\村委【建筑与装饰工程】 |  | 标段： |  | 第1页共1页
序号 | 项 目 名 称 | 金额(元) | 结算金额（元） | 备注
1 | 暂列金额 | 4400.10 |  | 明细详见表-12-1
2 | 暂估价 | 292000.00
2.1 | 材料(工程设备)暂估价/结算价 | - |  | 明细详见表-12-2
| 蜂蜜加工厂袋装机 | 42000.00
2.2 | 专业工程暂估价/结算价 | 250000.00 |  | 明细详见表-12-3
3 | 计日工 |  |  | 明细详见表-12-4
4 | 总承包服务费 |  |  | 明细详见表-12-5
合 计 |  | 296400.10 | - | -
注：材料（工程设备）暂估单价进入清单项目综合单价，此处不汇总。 表-12

## G.2 暂列金额明细表(表-12-1)【村委‖建筑与装饰工程】
暂列金额明细表
工程名称：桃坪镇增头村和美乡村建设项目\村委【建筑与装饰工程】 |  | 标段： |  | 第1页共1页
序号 | 项目名称 | 计量单位 | 暂定金额(元) | 备注
1 | 暂列金额 | 项 | 4400.10
合 计 |  |  | 4400.10 | -
注：此表由招标人填写，如不能详列，也可只列暂定金额总额，投标人应将上述暂列金额计入投标总价中。 表-12-1

## G.4 专业工程暂估价表(表-12-3)【村委‖建筑与装饰工~
专业工程暂估价及结算价表
工程名称：桃坪镇增头村和美乡村建设项目\村委【建筑与装饰工程】 |  |  |  | 标段： |  | 第1页 共1页
序号 | 工程名称 | 工程内容 | 暂估金额(元) | 结算金额(元) | 差额±（元） | 备注
| 60亩撂荒地粮食作物 |  | 18000.00
| 50亩羊肚菌苗和人工 |  | 190000.00
| 姑嘟姐节文化氛围营造、古羌文化挖掘、村志书印刷、村史记录拍摄 |  | 42000.00
合 计 |  |  | 250000.00 | - | - | -
注：此表“暂估金额”由招标人填写，投标人应将“暂估金额”计入投标总价中。结算时按合同约定结算金额填写。 表-12-3

## H 规费、税金项目清单计价表(表-13)仅打印规费金额【村委~
规费、税金项目计价表
工程名称：桃坪镇增头村和美乡村建设项目\村委【建筑与装饰工程】 |  |  | 标段： |  | 第1页 共1页
序号 | 项目名称 | 计算基础 | 计算基数 | 计算费率（％） | 金额(元)
1 | 规费 | 分部分项定额人工费+单价措施项目定额人工费 |  |  | 2882.57
2 | 销项增值税额 | 分部分项工程费+措施项目费+其他项目费+规费+按实计算费用+创优质工程奖补偿奖励费-按规定不计税的工程设备金额-除税甲供材料（设备）费 |  | 9
3 | 附加税 | 分部分项工程费+措施项目费+其他项目费+规费+按实计算费用+创优质工程奖补偿奖励费-按规定不计税的工程设备金额-除税甲供材料（设备）费 |  | 0.157
合计 |  |  |  |  | 2882.57

## E.3 单位工程招标控制价投标报价汇总表(表-04-1)~29
单位工程招标控制价/投标报价汇总表
（适用于一般计税方法）
工程名称：桃坪镇增头村和美乡村建设项目\村委【安装工程】 |  | 标段： | 第1页 共2页
序号 | 汇总内容 | 金 额（元） | 其中:暂估价(元)
1 | 分部分项及单价措施项目
1.1 | 电气设备安装工程
1.2 | 给排水工程
1.3 | 单价措施项目
2 | 总价措施项目 |  | -
2.1 | 其中：安全文明施工费 | 306.71 | -
3 | 其他项目 |  | -
3.1 | 其中：暂列金额 | 150.95 | -
3.2 | 其中：专业工程暂估价 |  | -
3.3 | 其中：计日工 |  | -
3.4 | 其中：总承包服务费 |  | -
4 | 规费 | 102.84 | -
5 | 创优质工程奖补偿奖励费 |  | -
6 | 税前不含税工程造价 |  | -
6.1 | 其中：除税甲供材料（设备）费 |  | -
7 | 销项增值税额 |  | -
注: 1.本表适用于单位工程招标控制价或投标报价的汇总，如无单位工程划分，单项工程也使用本表汇总。 2.税前不含税工程造价6=1+2+3+4+5。（其中各项费用均不含税） 3.销项增值税额=[税前不含税工程造价-按规定不计税的工程设备金额-除税甲供材料（设备）费]×税率。 表-04-1
单位工程招标控制价/投标报价汇总表
（适用于一般计税方法）
工程名称：桃坪镇增头村和美乡村建设项目\村委【安装工程】 |  | 标段： | 第2页 共2页
序号 | 汇总内容 | 金 额（元） | 其中:暂估价(元)
8 | 附加税 |  | -
招标控制价/投标报价总价合计=税前不含税工程造价+销项增值税额+附加税
注: 1.本表适用于单位工程招标控制价或投标报价的汇总，如无单位工程划分，单项工程也使用本表汇总。 2.税前不含税工程造价6=1+2+3+4+5。（其中各项费用均不含税） 3.销项增值税额=[税前不含税工程造价-按规定不计税的工程设备金额-除税甲供材料（设备）费]×税率。 表-04-1

## F.1.1 分部分项工程清单计价表(表-08)【村委‖安装工~
分部分项工程清单与计价表
工程名称：桃坪镇增头村和美乡村建设项目\村委【安装工程】 |  |  |  |  | 标段： |  |  | 第1页共4页
序号 | 项目编码 | 项目名称 | 项目特征描述 | 计量 单位 | 工程量 | 金额（元）
[6 empty] | 综合单价 | 合价 | 其中
[8 empty] | 定额人工费 | 定额机械费 | 暂估价
电气设备安装工程
1 | 030412004226 | LED平板灯 600*600 | 1.名称：LED平板灯 2.型号：600*600 36W 中性光 3.安装形式：嵌入式安装 4.其他要求：符合设计及规范要求 5.其他：满足设计、招标文件、技术标准和要求、相关图集、现行施工及验收规范等相关要求 | 套 | 4
2 | 030404034227 | 双联单控开关 | 1.名称：双联单控开关 2.规格：颜色规格符合装饰要求 3.安装方式：暗装距地1.3m 4.其他：满足设计、招标文件、合同、技术标准、相关图集、现行施工及验收规范、建设单位等的相关要求及约定 | 个 | 1
3 | 030411001228 | 电气配管 PC20 | 1.名称：电气配管 2.材质：塑料管 3.规格：PC20 4.配置形式：明敷、暗敷、吊顶敷设综合考虑 5.其他：满足设计、招标文件、合同、技术标准、相关图集、现行施工及验收规范、建设单位等的相关要求及约定 | m | 40
本页小计
表-08
分部分项工程清单与计价表
工程名称：桃坪镇增头村和美乡村建设项目\村委【安装工程】 |  |  |  |  | 标段： |  |  | 第2页共4页
序号 | 项目编码 | 项目名称 | 项目特征描述 | 计量 单位 | 工程量 | 金额（元）
[6 empty] | 综合单价 | 合价 | 其中
[8 empty] | 定额人工费 | 定额机械费 | 暂估价
4 | 030411004229 | 配线 BV-2.5 | 1.名称：配线 BV-2.5 2.配线形式：管内、桥架布线综合考虑 3.型号、规格：BV-2.5mm2 4.材质：铜芯 5.其他：满足设计、招标文件、合同、技术标准、相关图集、现行施工及验收规范、建设单位等的相关要求及约定 | m | 120
分部小计
给排水工程
5 | 011612002230 | 洗脸盆拆除 | 1.卫生洁具拆除 2.保护性拆除：对原有需要保留部分进行保护性拆除，保护恢复费用综合考虑在单价中 3.拆除工程有残值部分的材料运至业主指定堆放处由业主处理，未经业主同意，不得擅自处理 4.其他：满足设计、招标文件、合同、技术标准、相关图集、现行施工及验收规范、建设单位等的相关要求及约定 | 套 | 1
本页小计
表-08
分部分项工程清单与计价表
工程名称：桃坪镇增头村和美乡村建设项目\村委【安装工程】 |  |  |  |  | 标段： |  |  | 第3页共4页
序号 | 项目编码 | 项目名称 | 项目特征描述 | 计量 单位 | 工程量 | 金额（元）
[6 empty] | 综合单价 | 合价 | 其中
[8 empty] | 定额人工费 | 定额机械费 | 暂估价
6 | 011612002231 | 蹲便器拆除 | 1.蹲便器拆除 2.保护性拆除：对原有需要保留部分进行保护性拆除，保护恢复费用综合考虑在单价中 3.拆除工程有残值部分的材料运至业主指定堆放处由业主处理，未经业主同意，不得擅自处理 4.其他：满足设计、招标文件、合同、技术标准、相关图集、现行施工及验收规范、建设单位等的相关要求及约定 | 组 | 4
7 | 031004006232 | 大便器 | 1.名称：蹲式大便器 瓷低水箱 2.规格、类型：详设计 3.组装方式：含本体、水箱及配件、角阀等所有附配件成套制作安装 4.蹲便器、水箱和阀门均为同一品牌的配套产品 5.包含打螺栓孔，大便器、水箱及附件安装，与上下水管连接，试水 6.其他：满足设计、招标文件、技术标准和要求、相关图集、现行施工及验收规范等相关要求 | 组 | 4
本页小计
表-08
分部分项工程清单与计价表
工程名称：桃坪镇增头村和美乡村建设项目\村委【安装工程】 |  |  |  |  | 标段： |  |  | 第4页共4页
序号 | 项目编码 | 项目名称 | 项目特征描述 | 计量 单位 | 工程量 | 金额（元）
[6 empty] | 综合单价 | 合价 | 其中
[8 empty] | 定额人工费 | 定额机械费 | 暂估价
8 | 031004003233 | 洗脸盆 | 1.名称：台上式洗脸盆 冷热水 2.材质：陶瓷 3.组装形式：详设计 4.包含打螺栓孔、托架安装、冷热水龙头、洗脸盆及附件安装、与上下水管连接、试水 5.其他：满足设计、招标文件、技术标准和要求、相关图集、现行施工及验收规范等相关要求 | 组 | 3
分部小计
本页小计
合 计
表-08

## F.1.2 单价措施项目清单计价表(表-08)【村委‖安装工~
单价措施项目清单与计价表
工程名称：桃坪镇增头村和美乡村建设项目\村委【安装工程】 |  |  |  |  | 标段： |  |  | 第1页共1页
序号 | 项目编码 | 项目名称 | 项目特征描述 | 计量 单位 | 工程量 | 金额（元）
[6 empty] | 综合单价 | 合价 | 其中
[8 empty] | 定额人工费 | 定额机械费 | 暂估价
本页小计
合 计
表-08

## F.4 总价措施项目清单与计价表(表-11)2025安文~30
总价措施项目清单与计价表
工程名称：桃坪镇增头村和美乡村建设项目\村委【安装工程】 |  |  |  | 标段： |  | 第1页共1页
序 号 | 项目编码 | 项目名称 | 计算基础 | 费率 （%） | 金额 （元） | 调整费率 (%) | 调整后金额 (元) | 备注
税前建安工程造价 (不含总价措施项目费)
1 | 031302001234 | 安全文明施工费 |  |  | 306.71
1.1 | ① | 环境保护费 | 税前建安工程造价（不含总价措施项目费） |  | 10.95
1.2 | ② | 文明施工费 | 税前建安工程造价（不含总价措施项目费） |  | 64.73
1.3 | ③ | 安全施工费 | 税前建安工程造价（不含总价措施项目费） |  | 147.38
1.4 | ④ | 临时设施费 | 税前建安工程造价（不含总价措施项目费） |  | 83.65
2 | 031302002235 | 夜间施工增加费
3 | 031302003236 | 非夜间施工增加
4 | 031302004237 | 二次搬运费
5 | 031302005238 | 冬雨季施工增加费
6 | 031302006239 | 已完工程及设备保护费
7 | 031302008240 | 工程定位复测费
合计 |  |  |  |  | 306.71
注：1.按施工方案计算的措施费，若无“计算基础”和“费率”的数值，也可只填“金额”数值，但应在备注栏说明施工方案出处或计算方法。用于投标报价时，“调整费率”及“调整后的金额”无需填写。 2.计算基础中“税前建安工程造价（不含总价措施项目费）”中的“总价措施项目费”是指有规定计取费率的安全文明施工费、夜间施工增加费、二次搬运费、冬雨季施工增加费、工程定位复测费。不包括未规定计取费率的其他总价措施费。
表-11

## G.1 其他项目清单与计价汇总表(表-12)-带金额【村~31
其他项目清单与计价汇总表
工程名称：桃坪镇增头村和美乡村建设项目\村委【安装工程】 |  | 标段： |  | 第1页共1页
序号 | 项 目 名 称 | 金额(元) | 结算金额（元） | 备注
1 | 暂列金额 | 150.95 |  | 明细详见表-12-1
2 | 暂估价
2.1 | 材料(工程设备)暂估价/结算价 | - |  | 明细详见表-12-2
2.2 | 专业工程暂估价/结算价 |  |  | 明细详见表-12-3
3 | 计日工 |  |  | 明细详见表-12-4
4 | 总承包服务费 |  |  | 明细详见表-12-5
合 计 |  | 150.95 | - | -
注：材料（工程设备）暂估单价进入清单项目综合单价，此处不汇总。 表-12

## G.2 暂列金额明细表(表-12-1)【村委‖安装工程】
暂列金额明细表
工程名称：桃坪镇增头村和美乡村建设项目\村委【安装工程】 |  | 标段： |  | 第1页共1页
序号 | 项目名称 | 计量单位 | 暂定金额(元) | 备注
1 | 暂列金额 | 项 | 150.95
合 计 |  |  | 150.95 | -
注：此表由招标人填写，如不能详列，也可只列暂定金额总额，投标人应将上述暂列金额计入投标总价中。 表-12-1

## G.4 专业工程暂估价表(表-12-3)【村委‖安装工程】
专业工程暂估价及结算价表
工程名称：桃坪镇增头村和美乡村建设项目\村委【安装工程】 |  |  |  | 标段： |  | 第1页 共1页
序号 | 工程名称 | 工程内容 | 暂估金额(元) | 结算金额(元) | 差额±（元） | 备注
合 计 |  |  |  | - | - | -
注：此表“暂估金额”由招标人填写，投标人应将“暂估金额”计入投标总价中。结算时按合同约定结算金额填写。 表-12-3

## H 规费、税金项目清单计价表(表-13)仅打印规费金额【~32
规费、税金项目计价表
工程名称：桃坪镇增头村和美乡村建设项目\村委【安装工程】 |  |  | 标段： |  | 第1页 共1页
序号 | 项目名称 | 计算基础 | 计算基数 | 计算费率（％） | 金额(元)
1 | 规费 | 分部分项定额人工费+单价措施项目定额人工费 |  |  | 102.84
2 | 销项增值税额 | 分部分项工程费+措施项目费+其他项目费+规费+按实计算费用+创优质工程奖补偿奖励费-按规定不计税的工程设备金额-除税甲供材料（设备）费 |  | 9
3 | 附加税 | 分部分项工程费+措施项目费+其他项目费+规费+按实计算费用+创优质工程奖补偿奖励费-按规定不计税的工程设备金额-除税甲供材料（设备）费 |  | 0.157
合计 |  |  |  |  | 102.84